## voorblad info
| 27 dec. 2021 versie 2.0.0 |  | Inhoudelijke wijzigingen t.o.v. de vorige versie (1.6.0) zijn rood weergegeven. Waar geen parametercodes bekend zijn, kunnen worden aangevraagd bij de IHW-servicedesk.
Hulplijst Gegevensuitwisseling Drinkwater(bronnen)
Toelichting op de tabel, tabblad Parameterlijst_Drinkwater (Zie ook de opmerkingenvelden.)
| De volgende documenten bevatten lijsten en beschrijvingen van chemische stoffen en andere (fysische) parameters: - Besluit Kwaliteitseisen en Monitoring Water 2009 (Bkmw2009) - EG Drinkwaterrichtlijn (DWR 98/83/EG), - Drinkwaterbesluit (Dwb), - het RIVM rapport “Voorstel normen bronnen drinkwater” (RIVM 609715001/2008). |  | *1: (Drinkwaterbesluit:) De kwaliteitseisen zijn bedoeld voor het signaleren van mogelijke verontreinigingen. Wanneer de aangegeven waarde (1 μg/l) wordt gemeten is er geen risico voor de volksgezondheid, maar zal er nader onderzoek plaats vinden. Deze parameters (als groep) zijn bedoeld om de kwaliteit van de bron te bewaken. Het Dwb maakt niet duidelijk welke som/groepsparameter als somparameter te analyseren zijn, noch wat de definitie van deze som/groepsparameters; welke parameters/chemische stoffen tot de groep behoren.
| Om de informatievoorziening rondom de toepassing van oppervlaktewater en grondwater als |  | *2: Bij waarnemingen van Chemische Stoffen, Objecten of Biotaxa hoort altijd een grootheid.
| grondstof voor drinkwater te stroomlijnen en te kunnen automatiseren is het vaststellen van eenduidige coderingen en omschrijvingen van de relevante grootheden, parameters (chemische stoffen) en andere domeinwaarden een vereiste. |  | *3: De opgenomen eenheid heeft de voorkeur omdat deze in het referentiedocument bij de norm wordt gehanteerd. Andere eenheden met dezelfde dimensie kunnen uiteraard ook gebruikt – en omgerekend - worden.
| De inhoud van de tabellen in deze flyer is met zorg door het Informatiehuis Water (IHW) in samenwerking met deskundigen samengesteld. Deze zorgvuldigheid voorkomt niet dat nieuwe ontwikkelingen en/of inzichten weer kunnen leiden tot inhoudelijke aanpassingen. Wilt u op de hoogte blijven van de ontwikkelingen of heeft u vragen, op- of aanmerkingen? |  | *4: De hoedanigheid is de vorm waarin de eenheid behorend bij een meetwaarde wordt uitgedrukt of de fractie van de parameter waarop de meetwaarde betrekking heeft. Zie tabel met hoedanigheden onder de lijst. Overigens wordt bij de metalen in het grondwatermeetnet altijd de opgeloste fractie (Hoedanigheid=’nf’) bepaald.
| Laat het ons weten via: servicedesk@ihw.nl |  | *5: Het compartiment geeft het deel van het milieu of het organisme of het medium aan dat wordt beschouwd of geanalyseerd. Zie tabel met compartimenten onder de lijst.
*6: REWAB is een programma van het RIVM voor ‘registratie opgaven van waterleidingbedrijven’.
*7: CADRI, komt voort uit een calamiteitenlijst drinkwater.
Eenheid, Hoedanigheid, Compartiment |  |  | En verder …
Alleen de in de parameterlijst opgenomen bijbehorende attributen worden hieronder verklaard |  |  | De coderingen en omschrijvingen van de waarden in de Aquo-domeintabellen zijn
Code | Omschrijving | ID | opgebouwd volgens de Praktijkrichtlijn Aquo domeintabellen: zie www.aquo.nl
Eenheid |  |  | Het Informatiehuis Water beheert een groot aantal domeintabellen om de uitwisseling van
mg/l | milligram per liter | 60 | gegevens te standaardiseren, zoals:
ug/l | microgram per liter | 14 | - Chemische Stof, standaard coderingen en omschrijvingen van ruim 2000 chemische
mmol/l | millimol per liter | 69 | stoffen, met CAS-nummer.
umol/l | micromol per liter | 270 | - Taxa Waterbeheer Nederland (TWN), een lijst met meer dan 16000 organismen die voor
Bq/l | becquerel per liter | 342 | het waterbeheer relevant (kunnen) zijn.
n/dl | exemplaren per deciliter | 244 | De naamgeving van de taxa is eenduidig volgens de binominale nomenclatuur en kent
n/ml | exemplaren per milliliter | 254 | een verwijzing naar de determinatie literatuur.
mS/m | millisiemens per meter | 74 | - Grootheid en Eenheid, volgens het internationale systeem van eenheden (SI-stelsel).
oC | graad Celsius | 8 | - Apparaten en methoden voor monsterneming en bepaling: Plaatsbepaling, Veld- en
FTU | Formazine Turbidity Unit | 179 | Bemonsteringsapparaat, Bemonsteringsmethode, Monsterbewerkingsmethode,
DIMSLS | dimensieloos | 119 | Waardebepalingsmethode (incl. analysemethodes) en Waardebewerkingsmethode.
mSv/j |  |  | Voor de uitwisseling van (afgeleide) meetgegevens tussen organisaties en
Hoedanigheid |  |  | informatiesystemen wordt het Informatiemodel IM Metingen toegepast
NVT | niet van toepassing | 8 | (Zie: http://www.aquo.nl/over-aquo/aquo-onderdelen/aquo-modellen/im-metingen/).
nf | opgeloste fractie (bijv. na filtratie) | 9
Cnf | uitgedrukt in koolstof / opgeloste fractie | 137
C | uitgedrukt in Koolstof | 81
20oC | t.o.v. 20 graden Celsius | 64
22oC | t.o.v. 22 graden Celsius | 66 | Het Informatiehuis Water is een samenwerkingverband van de provincies, waterschappen en Rijkswaterstaat
Cl | uitgedrukt in Chloor | 133 | om waterinformatie efficiënt en effectief tussen waterpartners te laten stromen en beschikbaar te stellen voor derden.
O2 | uitgedrukt in Zuurstof | 376
N | uitgedrukt in Stikstof | 357
P | uitgedrukt in Fosfor | 387
PtCo | uitgedrukt volgens PtCo-schaal | 397
KVE | uitgedrukt in kolonie vormende eenheden | 306
PVE | uitgedrukt in plaque vormende eenheden | 398
Compartiment
OW | Oppervlaktewater | 4
GW | Grondwater | 2
DW | Drinkwater | 11

## Parameterlijst_Drinkwater
|  | 27 dec. 2021 versie 2.0.0 | [10 empty] | Inhoudelijke wijzigingen t.o.v. de vorige versie (1.6.0) zijn rood weergegeven.
|  | Parameters oppervlaktewater en grondwater als bron voor drinkwater | [10 empty] | Waar geen parametercodes bekend zijn, kunnen worden aangevraagd bij de IHW-servicedesk.
I: Oppervlaktewater: Besluit Kwaliteitseisen en Monitoring Water 2009 bijlage III Europese milieukwaliteitseisen voor oppervlaktewater gebruikt voor bereiding van voor menselijke consumptie bestemd water
¦ | II: Grondwater: Voorstel normen bronnen drinkwater – Bijlage 1 Richt- en streefwaarden grondwater voor drinkwater
¦ | ¦ | III: Drinkwater: Drinkwaterbesluit, bijlage A, kwaliteitseisen aan drinkwater: tabelnummers
¦ | ¦ | ¦
I | II | III | CADRI *7 | REWAB *6 | Grootheid/Typering ID | Grootheid/ Typering Code | Grootheid/Typering Omschrijving | ChemischeStof/Object ID | ChemischeStof/ Object Code | ChemischeStof/Object Omschrijving *2 | CAS-nr. | Eenheid ID | Eenheid Code *3 | Hoedanigheid ID | Hoedanigheid Code *4 | Compartiment ID | Compartiment Code *5 | Opmerking
[6 empty] | algemeen |  |  |  | algemeen
|  | IIIa | 31010 | 0180 | 1398 | pH | Zuurgraad |  |  |  | NVT | 119 | DIMSLS | 8 | NVT | 4 | OW
|  | IIIb | 31080 | 0412 | 935 | KLEURITSTT | Kleur intensiteit |  |  |  | NVT | 119 | DIMSLS | 397 | PtCo | 4 | OW | Bkmw: eenheid mg/l?
|  |  | 37090 | 0128 | 2720 | CONCTTE | (massa)Concentratie | 4850 | OS | Onopgeloste stoffen | NVT | 60 | mg/l | 8 | NVT | 4 | OW | Bkmw: Gesuspendeerde stoffen Synoniem voor ‘Onopgeloste bestanddelen’ en ‘Zwevende stof’
|  | IIIa | 31030 | 0120 | 1522 | T | Temperatuur |  |  |  | NVT | 8 | oC | 8 | NVT | 4 | OW
|  | IIIa | 31020 | 0200 | 3548 | GELDHD | Geleidendheid |  |  |  | NVT | 74 | mS/m | 64 | 20oC | 4 | OW
|  | IIIb | 31060 | 0170 | 3577 | GEURVDNFTR | Geurverdunningsfactor |  |  |  | NVT | 119 | DIMSLS | 64 | 20oC | 4 | OW
|  | IIIa | 34060 | 0230 | 2720 | CONCTTE | (massa)Concentratie | 508 | Cl | chloride | 16887-00-6 | 60 | mg/l | 8 | NVT | 4 | OW
|  | IIIb | 34010 | 0232 | 2720 | CONCTTE | (massa)Concentratie | 1508 | SO4 | sulfaat | 14808-79-8 | 60 | mg/l | 8 | NVT | 4 | OW
| X | II | 34100 | 0382 | 2720 | CONCTTE | (massa)Concentratie | 1853 | F | fluoride | 16984-48-8 | 60 | mg/l | 8 | NVT | 4 of 2 | OW/GW
|  | IIIa | 30010 | 0271 | 2720 | CONCTTE | (massa)Concentratie | 289 | NH4 | ammonium | 14798-03-9 | 60 | mg/l | 357 | N | 4 | OW
| X | II | 30030 | 0281 | 2720 | CONCTTE | (massa)Concentratie | 1273 | NO2 | nitriet | 14797-65-0 | 60 | mg/l | 357 | N | 2 | GW
| X | II | 30040 | 0283 | 2720 | CONCTTE | (massa)Concentratie | 1270 | NO3 | nitraat | 14797-55-8 | 60 | mg/l | 357 | N | 4 of 2 | OW/GW
|  |  | 40580 | 0286 | 2720 | CONCTTE | (massa)Concentratie | 4188 | Ptot | fosfor totaal | NVT | 60 | mg/l | 387 | P | 4 | OW | Bkmw2009: Fosfaat in mg/l P gewijzigd in mg/l PO4
|  | IIIa | 31110 | 0122 | 2720 | CONCTTE | (massa)Concentratie | 1701 | O2 | zuurstof | 7782-44-7 | 60 | mg/l | 8 | NVT | 4 | OW
metalen
| X | II | 40020 | 0312 | 2720 | CONCTTE | (massa)Concentratie | 301 | Sb | antimoon | 7440-36-0 | 14 | ug/l | 8 | NVT | 2 | GW
| X | II | 40030 | 0314 | 2720 | CONCTTE | (massa)Concentratie | 310 | As | arseen | 7440-38-2 | 14 | ug/l | 8 | NVT | 4 of 2 | OW/GW
|  |  | 40040 | 0316 | 2720 | CONCTTE | (massa)Concentratie | 333 | Ba | barium | 7440-39-3 | 14 | ug/l | 8 | NVT | 4 | OW
| X | II | 40070 | 0322 | 2720 | CONCTTE | (massa)Concentratie | 386 | B | boor | 7440-42-8 | 14 | ug/l | 8 | NVT | 4 of 2 | OW/GW | Dwb: eenheid: mg/l
| X | II | 40080 | 0324 | 2720 | CONCTTE | (massa)Concentratie | 441 | Cd | cadmium | 7440-43-9 | 14 | ug/l | 8 | NVT | 4 of 2 | OW/GW
| X | II | 40110 | 0326 | 2720 | CONCTTE | (massa)Concentratie | 517 | Cr | chroom | 7440-47-3 | 14 | ug/l | 8 | NVT | 4 of 2 | OW/GW | Bkmw: Chroom (totaal)
|  | IIIb | 40150 | 0301 | 2720 | CONCTTE | (massa)Concentratie | 879 | Fe | ijzer | 7439-89-6 | 60 | mg/l | 9 | nf | 4 | OW | Bkmw: IJzer opgelost -> hoed.heid =”nf”
| X | II | 40200 | 0368 | 2720 | CONCTTE | (massa)Concentratie | 971 | Cu | koper | 7440-50-8 | 14 | ug/l | 8 | NVT | 4 of 2 | OW/GW | Dwb: eenheid: mg/l (Cadri 40460)
| X | II | 40210 | 0332 | 2720 | CONCTTE | (massa)Concentratie | 1097 | Hg | kwik | 7439-97-6 | 14 | ug/l | 8 | NVT | 4 of 2 | OW/GW
| X | II | 40230 | 0334 | 2720 | CONCTTE | (massa)Concentratie | 1116 | Pb | lood | 7439-92-1 | 14 | ug/l | 8 | NVT | 4 of 2 | OW/GW
|  | IIIb | 40510 | 0306 | 2720 | CONCTTE | (massa)Concentratie | 1128 | Mn | mangaan | 7439-96-5 | 14 | ug/l | 8 | NVT | 4 | OW
|  | IIIb | 40270 | 0240 | 2720 | CONCTTE | (massa)Concentratie | 1262 | Na | natrium | 7440-23-5 | 60 | mg/l | 8 | NVT | 4 | OW
| X | II | 40280 | 0340 | 2720 | CONCTTE | (massa)Concentratie | 1267 | Ni | nikkel | 7440-02-0 | 14 | ug/l | 8 | NVT | 2 | GW
| X | II | 40310 | 0342 | 2720 | CONCTTE | (massa)Concentratie | 1476 | Se | seleen | 7782-49-2 | 14 | ug/l | 8 | NVT | 4 of 2 | OW/GW
|  | IIIb | 40400 | 0369 | 2720 | CONCTTE | (massa)Concentratie | 1693 | Zn | zink | 7440-66-6 | 14 | ug/l | 8 | NVT | 4 | OW
organisch
| X | II | 34090 | 0386 | 2720 | CONCTTE | (massa)Concentratie | 536 | CN | cyanide | 57-12-5 | 14 | ug/l | 8 | NVT | 4 of 2 | OW/GW
| X | II * | - | - | 2720 | CONCTTE | (massa)Concentratie | 1352 | sPAK10 | som 10 polycyclische aromatische koolwaterstoffen (VROM) | NVT | 14 | ug/l | 8 | NVT | 4 of 2 | OW/GW | Let op de samenstelling van de som PAK’s! zie noot onderaan tabel. Dus REWABnr. 0461 niet gebruiken!
| X | II * | - | 0460 | 2720 | CONCTTE | (massa)Concentratie | 1353 | sPAK16 | som 16 polycyclische aromatische koolwaterstoffen (EPA) | NVT | 14 | ug/l | 8 | NVT | 4 of 2 | OW/GW | Let op de samenstelling van de som PAK’s! zie noot onderaan tabel
| X | II | - | 8671 | 2720 | CONCTTE | (massa)Concentratie | 4486 | sgewbsmmdln | som gewasbeschermingsmiddelen (BKMW) | NVT | 14 | ug/l | 8 | NVT | 4 of 2 | OW/GW | Bkmw: Humaan toxicologisch relevante gewasbeschermingsmiddelen, biociden, en hun relevante afbraakprodukten (som) Voorstel normen bronnen DW: Pesticiden
| X | II | - | NVT | [5 empty] | zie Aquo parameterlijst Oppervlaktewater (KRW-stofcodelijst) of Aquo parameterlijst Grondwater | [7 empty] | Bkmw: Gewasbeschermingsmiddelen, biociden en hun relevante afbraakprodukten per afzonderlijke stof Voorstel normen bronnen DW: Pesticiden
| X | (II) | 61280 | 8006 | 2720 | CONCTTE | (massa)Concentratie | 268 | aldn | aldrin | 309-00-2 | 14 | ug/l | 8 | NVT | 2 | GW
| X | (II) | 61310 | 8217 | 2720 | CONCTTE | (massa)Concentratie | 633 | dieldn | dieldrin | 60-57-1 | 14 | ug/l | 8 | NVT | 2 | GW
| X | (II) | 61290 | 8358 | 2720 | CONCTTE | (massa)Concentratie | 853 | HpCl | heptachloor | 76-44-8 | 14 | ug/l | 8 | NVT | 2 | GW
| X | (II) | 61320 61340 | 8630 8631 | 2720 | CONCTTE | (massa)Concentratie | 857 | sHpClepO | som heptachloorepoxide (som cis- en trans-) | NVT | 14 | ug/l | 8 | NVT | 2 | GW | Dwb: heptachloorepoxide-
| X | IIIc | 70010 | 0431 | 2720 | CONCTTE | (massa)Concentratie | 302 | sAOX | som adsorbeerbare organische halogeenverbindingen | NVT | 270 | umol/l | 133 | Cl | 4 of 2 | OW/GW | eenheid Het Dwb geeft geen definitie van deze som/groepsparameter.*1
| X | D10 | - | - |  |  |  | 1770 | sARAM | som aromatische amines | [7 empty] | Het Dwb geeft geen definitie van deze som/groepsparameter.*1
| X | IIIc | - | - |  |  |  | 482 | sClFol | som chloorfenolen | [7 empty] | Het Dwb geeft geen definitie van deze som/groepsparameter.*1
| X | IIIc | - | [6 empty] | gehalogeerde monocyclische koolwaterstoffen | [7 empty] | Het Dwb geeft geen definitie van deze som/groepsparameter.*1
| X | IIIc | - | [6 empty] | (gehalogeerde) alifatische koolwaterstoffen | [7 empty] | Het Dwb geeft geen definitie van deze som/groepsparameter.*1
| X | IIIc | - | - |  |  |  | 401 | sMAK | som monocyclische aromatische koolwaterstoffen (BTEX) | [7 empty] | Het Dwb geeft geen definitie van deze som/groepsparameter.*1
| X | II | - | ? | 2720 | CONCTTE | (massa)Concentratie | 1756 | acAd | acrylamide | 79-06-1 | 14 | ug/l | 8 | NVT | 2 | GW | geen REWABnummer traceerbaar
| X | II | 60260 | 1074 | 2720 | CONCTTE | (massa)Concentratie | 342 | Ben | benzeen | 71-43-2 | 14 | ug/l | 8 | NVT | 2 | GW
| X | II | 64120 | 1169 | 2720 | CONCTTE | (massa)Concentratie | 346 | BaP | benzo(a)pyreen | 50-32-8 | 14 | ug/l | 8 | NVT | 2 | GW
| X | II | 65100 | 1040 | 2720 | CONCTTE | (massa)Concentratie | 36 | 12DClC2a | 1,2-dichloorethaan | 107-06-2 | 14 | ug/l | 8 | NVT | 2 | GW
| X | II | 34040 | 0394 | 2720 | CONCTTE | (massa)Concentratie | 3282 | BrO3 | bromaat | 15541-45-4 | 14 | ug/l | 8 | NVT | 2 | GW
| X | II | 65110 | 8269 | 2720 | CONCTTE | (massa)Concentratie | 710 | epClhdne | epichloorhydrine | f | 14 | ug/l | 8 | NVT | 2 | GW
| X | II | 62010 | 1220 | 2720 | CONCTTE | (massa)Concentratie | 1381 | PCB28 | 2,4,4'-trichloorbifenyl | 7012-37-5 | 14 | ug/l | 8 | NVT | 2 | GW
| X | II | 62020 | 1244 | 2720 | CONCTTE | (massa)Concentratie | 1382 | PCB52 | 2,2',5,5'-tetrachloorbifenyl | 35693-99-3 | 14 | ug/l | 8 | NVT | 2 | GW
| X | II | 62030 | 1293 | 2720 | CONCTTE | (massa)Concentratie | 1372 | PCB101 | 2,2',4,5,5'-pentachloorbifenyl | 37680-73-2 | 14 | ug/l | 8 | NVT | 2 | GW
| X | II | 62040 | 1310 | 2720 | CONCTTE | (massa)Concentratie | 1374 | PCB118 | 2,3',4,4',5-pentachloorbifenyl | 31508-00-6 | 14 | ug/l | 8 | NVT | 2 | GW
| X | II | 62050 | 1330 | 2720 | CONCTTE | (massa)Concentratie | 1376 | PCB138 | 2,2',3,4,4',5'-hexachloorbifenyl | 35065-28-2 | 14 | ug/l | 8 | NVT | 2 | GW
| X | II | 62060 | 1345 | 2720 | CONCTTE | (massa)Concentratie | 1377 | PCB153 | 2,2',4,4',5,5'-hexachloorbifenyl | 35065-27-1 | 14 | ug/l | 8 | NVT | 2 | GW
| X | II | 62070 | 1372 | 2720 | CONCTTE | (massa)Concentratie | 1380 | PCB180 | 2,2',3,4,4',5,5'-heptachloorbifenyl | 35065-29-3 | 14 | ug/l | 8 | NVT | 2 | GW
| X | II | - | 2020 | 2720 | CONCTTE | (massa)Concentratie | 1365 | sPCB7 | som 7 polychloorbifenylen PCB28, 52, 101, 118, 138, 153, 180 | NVT | 14 | ug/l | 8 | NVT | 2 | GW
| X | II | - | 2022 | 2720 | CONCTTE | (massa)Concentratie | 4618 | sTClC2eT4ClC | som trichlooretheen (tri) en tetrachlooretheen (per) | NVT | 14 | ug/l | 8 | NVT | 2 | GW
| X | II | 65270 65460 65430 65350 | 1064 1058 1033 1028 | 2720 | CONCTTE | (massa)Concentratie | 4621 | sTHM4 | som 4 trihalomethanen TClC1a, TBrC1a, DBrClC1a, DClBrC1a | NVT | 14 | ug/l | 8 | NVT | 2 | GW | som trihalomethanen: chloroform, bromoform, dibroomchloormethaan, broomdichloormethaan
| X |  | 65350 | 1028 | 2720 | CONCTTE | (massa)Concentratie | 396 | DClBrC1a | dichloorbroommethaan | 75-27-4 | 14 | ug/l | 8 | NVT | 2 | GW
| X | II | 65020 | 1962 | 2720 | CONCTTE | (massa)Concentratie | 1654 | ClC2e | chlooretheen (vinylchloride) | 75-01-4 | 14 | ug/l | 8 | NVT | 2 | GW
microbiologisch
|  | IIIa | 10200 | 0614 | 2929 | AANTPVLME | Aantal per volume | 4671 | TOTCLS | Totaal Coli's (incubatie bij 37 C) | NVT | 244 | n/dl | 306 | KVE | 4 | OW
|  |  | 10430 | 0624 | 2929 | AANTPVLME | Aantal per volume | 1554 | THERMTLRTCLS | Thermotolerante Coli's (incubatie bij 44 C) | NVT | 244 | n/dl | 306 | KVE | 4 | OW
|  |  | - | 0630 | 2929 | AANTPVLME | Aantal per volume | 744 | FAECLSTCCND | Faecale Streptococcen D | NVT | 244 | n/dl | 306 | KVE | 4 | OW
|  |  | 37440 | 7100 | 2720 | CONCTTE | (massa)Concentratie | 510 | CHLFa | chlorofyl-a | NVT | 14 | ug/l | 8 | NVT | 4 | OW | Bkmw: Algenbiomassa
alleen Drinkwater, zie Drinkwaterleidingbesluit
|  | I | 10210 | 0626 | 2929 | AANTPVLME | Aantal per volume | 700 | E_COLI | Escherichia coli | NVT | 244 | n/dl | 306 | KVE | 11 | DW
|  | I | 10280 | 0634 | 2929 | AANTPVLME | Aantal per volume | 3864 | INTTNLETRCCN | Intestinale enterococcen | NVT | 244 | n/dl | 306 | KVE | 11 | DW
|  | I | - | 7590 |  |  |  | 6744 | CRYPTSRDM | Cryptosporidium | NVT
|  | I | - | 0667 |  |  | (Entero)virussen |  |  | (Entero)virussen
|  | I | - | 7595 |  |  |  | 6745 | GIADA | Giardia | NVT
|  | I | 10132 | 0665 | 2929 | AANTPVLME | Aantal per volume | 3299 | CAMPLBTR | Campylobacter | NVT | 244 | n/dl | 306 | KVE | 11 | DW
|  | I | 10300 | 0668 | 2929 | AANTPVLME | Aantal per volume | 3641 | FSPFAGEN | F-specifieke fagen | NVT | 244 | n/dl | 398 | PVE | 11 | DW | Dwb: Bacteriofagen
|  | II | 88610 | 2139 | 2720 | CONCTTE | (massa)Concentratie | 3574 | DC1yNoAe | dimethylnitrosamine | 62-75-9 | 14 | ug/l | 8 | NVT | 11 | DW | Dwb: eenheid: ng/l
|  | IIIa | 10140 | 0664 | 2929 | AANTPVLME | Aantal per volume | 1804 | CLOSTR | Clostridia | NVT | 244 | n/dl | 306 | KVE | 11 | DW | Dwb: Clostridium perfringens (inclusief sporen).
|  | IIIa | - | 0408 | 921 | PMV | Kaliumpermanganaat verbruik |  |  |  | NVT | 60 | mg/l | 376 | O2 | 11 | DW | Dwb: Oxydeerbaarheid
|  | IIIa | 37150 | 0403 | 2720 | CONCTTE | (massa)Concentratie | 1318 | Corg | koolstof organisch | NVT | 60 | mg/l | 137 | Cnf | 11 | DW | Dwb: DOC/TOC,. RIVM: bedoeld wordt DOC of TOC. DOC is synoniem voor opgeloste fractie (nf) van ‘koolstof organisch’
|  | IIIa | 37150 | 0401 | 2720 | CONCTTE | (massa)Concentratie | 1318 | Corg | koolstof organisch | NVT | 60 | mg/l | 81 | C | 11 | DW | Dwb: DOC/TOC. RIVM: bedoeld wordt DOC of TOC TOC is synoniem voor ‘koolstof organisch’
|  | IIIa | 10040 | 0640 | 2929 | AANTPVLME | Aantal per volume |  |  | Aeromonas | NVT | 244 | n/dl | 306 | KVE | 11 | DW
|  | IIIa | 32040 | 0161 | 4983 | ACTVTCCTTE | Activiteitsconcentratie | 5018 | TOTAFA | Totaal Alfa | NVT | 342 | Bq/l | 8 | NVT | 11 | DW
|  | IIIa | 30100 | 0160 | 4983 | ACTVTCCTTE | Activiteitsconcentratie | 5019 | TOTBTA | Totaal Beta | NVT | 342 | Bq/l | 8 | NVT | 11 | DW
|  | IIIa | 30090 | 0164 | 4983 | ACTVTCCTTE | Activiteitsconcentratie | 3896 | H3 | tritium | 10028-17-8 | 342 | Bq/l | 8 | NVT | 11 | DW
|  | IIIa | - | - |  |  | Indicatieve dosis (totaal) |  |  |  | NVT |  | mSv/j | 8 | NVT | 11 | DW | Bedoeld wordt: Totale hoeveelheid straling die het drinkwater mag afgeven bij inname. De WHO gaat er dan vanuit dat er per dag 2 liter drinkwater wordt geconsumeerd. Dit kan berekend worden uit alle afzonderlijke radioactieve isotopen.
|  | IIIa | 10320 | 0600 | 3852 | KIEMGTL | Kiemgetal |  |  |  | NVT | 254 | n/ml | 66 | 22oC | 11 | DW | Koloniegetal wordt ook wel kiemgetal genoemd
|  | IIIa | 37130 | 0250 | 3680 | HH | Hardheid |  |  |  | NVT | 69 | mmol/l | 8 | NVT | 11 | DW
|  | IIIa | - | 0184 | 6728 | VERZDGIDX | verzadigingsindex (Saturatie Index) |  |  |  | NVT | 119 | DIMSLS | 8 | NVT | 11 | DW | Verschil tussen de gemeten pH en de pHs. De pHs is de pH die behoort bij een fictief water dat in evenwicht is met vast calciumcarbonaat en dezelfde calcium- en waterstofcarbonaatconcentratie bevat als het onderzochte water.
|  | IIIa | 36070 | 0141 | 2720 | CONCTTE | (massa)Concentratie | 4641 | sVBCl | som vrij beschikbaar chloor | NVT | 60 | mg/l | 8 | NVT | 11 | DW
|  | IIIa | 32020 | 0222 | 2720 | CONCTTE | (massa)Concentratie | 374 | HCO3 | waterstofcarbonaat | 71-52-3 | 60 | mg/l | 8 | NVT | 11 | DW
|  | IIIb | 40010 | 0310 | 2720 | CONCTTE | (massa)Concentratie | 284 | Al | aluminium | 7429-90-5 | 14 | ug/l | 8 | NVT | 11 | DW
|  | IIIb | 31070 | 0174 | 2938 | AANWZHD | Aanwezigheid | 3681 | GEUR | Geur | NVT | 119 | DIMSLS | 8 | NVT | 11 | DW | Dwb: “Aanvaardbaar voor de gebruikers en geen abnormale verandering”. Waardebereik Ja/Nee
|  | IIIb | 31090 | 0176 | 2938 | AANWZHD | Aanwezigheid | 1483 | SMAAK | Smaak | NVT | 119 | DIMSLS | 8 | NVT | 11 | DW | Dwb: “Aanvaardbaar voor de gebruikers en geen abnormale verandering”. Waardebereik Ja/Nee
|  | IIIb | 31040 | 0126 | 2031 | TROEBHD | Troebelheid |  |  |  | NVT | 179 | FTU | 8 | NVT | 11 | DW | eenheid FTU: Formazine Turbity Unit, gelijk aan FTE en FNU
|  | IIIc | 88270 | 2156 | 2720 | CONCTTE | (massa)Concentratie | 3261 | bis2C1oxC2yE | bis(2-methoxyethyl)ether | 111-96-6 | 14 | ug/l | 8 | NVT | 11 | DW | Dwb: Diglyme
|  | IIIc | 88300 | 2168 | 2720 | CONCTTE | (massa)Concentratie | 1852 | 2C2ox2C1yC3a | 2-ethoxy-2-methylpropaan | 637-92-3 | 14 | ug/l | 8 | NVT | 11 | DW | Dwb: ETBE
|  | IIIc | 60490 | 2043 | 2720 | CONCTTE | (massa)Concentratie | 1163 | C1yttC4yEtr | methyl-tertiair-butylether | 1634-04-4 | 14 | ug/l | 8 | NVT | 11 | DW | Dwb: MTBE
* Let op ! In Bkmw2009-gewijzigd staat: ‘Voor deze groepsparameter wordt in het monitoringprogramma gespecificeerd welke stoffen gemeten dienen te worden’.
In het Drinkwaterbesluit bestaat de som PAK uit de volgende verbindingen: pyreen, benzo(a)antraceen, benzo(ghi)peryleen, fenantreen, indeno(1,2,3-cd)pyreen, anthraceen, benzo(b)fluorantheen, benzo(k)fluorantheen, chryseen en fluorantheen.
Deze 10 PAK’s komen NIET overeen met de som PAK 10 van VROM! De som PAK 10 van VROM (sPAK10) bevat naftaleen en benzo(a)pyreen ipv pyreen en benzo(b)flurantheen. De som PAK 16 van EPA bevat ze allemaal.
Note on A9: I: Oppervlaktewater: Besluit Kwaliteitseisen en Monitoring Water 2009 bijlage III Europese milieukwaliteitseisen voor oppervlaktewater gebruikt voor bereiding van voor menselijke consumptie bestemd water
Note on B9: II: Grondwater: Voorstel normen bronnen drinkwater – Bijlage 1 Richt- en streefwaarden grondwater voor drinkwater
Note on C9: III: Drinkwater: Drinkwaterbesluit, bijlage A, kwaliteitseisen aan drinkwater: tabelnummers
Note on D9: *7: CADRI, komt voort uit een calamiteitenlijst drinkwater.
Note on E9: *6: REWAB is een programma van het RIVM voor ‘registratie opgaven van waterleidingbedrijven’.
Note on K9: *2: Bij waarnemingen van Chemische Stoffen of Objecten (of Biotaxa) hoort altijd een grootheid.
Note on N9: *3: De opgenomen eenheid heeft de voorkeur omdat deze in het referentiedocument bij de norm wordt gehanteerd. Andere eenheden met dezelfde dimensie kunnen uiteraard ook gebruikt – en omgerekend - worden.
Note on P9: *4: De hoedanigheid is de vorm waarin de eenheid behorend bij een meetwaarde wordt uitgedrukt of de fractie van de parameter waarop de meetwaarde betrekking heeft. Zie tabel met hoedanigheden onder de lijst. Overigens wordt bij de metalen in het grondwatermeetnet altijd de opgeloste fractie (Hoedanigheid=’nf’) bepaald.
Note on R9: *5: Het compartiment geeft het deel van het milieu of het organisme of het medium aan dat wordt beschouwd of geanalyseerd. Zie tabel met compartimenten onder de lijst.

## Parameterlijst (hidden)
Circulaire bodemsanering 2013, Tabel 1 – Streefwaarden grondwater en Interventiewaarden grond en grondwater (x=individueel benoemd, xs=individueel en als som benoemd, s=alleen als deelparameter van somparameter benoemd | Circulaire bodemsanering 2013, Tabel 2 – Streefwaarden grondwater en Indicatieve niveaus voor ernstige verontreiniging (x=individueel benoemd, xs=individueel en als som benoemd, s=alleen als deelparameter van somparameter benoemd | Indeling en niveaus somparameters: Hoofdletter geeft somparameter aan, een kleine letter de bijbehorende deelparameter | CADRI | REWAB | Grootheid SIKB id | Grootheid code | Omschrijving | Parameter SIKB id | Parameter code | Omschrijving | CAS-nr. | Eenheid SIKB id | Eenheid code | Hoedanigheid SIKB id | Hoedanigheid code | Compartiment SIKB id | Compartiment code | Opmerking
[6 empty] | algemeen |  |  |  | algemeen
|  | IIIa | 31010 | 180 | 1398 | pH | Zuurgraad |  |  |  | NVT | 119 | DIMSLS | 8 | NVT | 4 | OW
|  | IIIb | 31080 | 412 | 935 | KLEURITSTT | Kleur intensiteit |  |  |  | NVT | 119 | DIMSLS | 397 | PtCo | 4 | OW | Bkmw: eenheid mg/l?
|  |  | 37090 | 128 | 2720 | CONCTTE | (massa)Concentratie | 4850 | OS | Onopgeloste stoffen | NVT | 60 | mg/l | 8 | NVT | 4 | OW | Bkmw: Gesuspendeerde stoffen
Synoniem voor ‘Onopgeloste bestanddelen’ en ‘Zwevende stof’
|  | IIIa | 31030 | 120 | 1522 | T | Temperatuur |  |  |  | NVT | 8 | oC | 8 | NVT | 4 | OW
|  | IIIa | 31020 | 200 | 3548 | GELDHD | Geleidendheid |  |  |  | NVT | 74 | mS/m | 64 | 20oC | 4 | OW
|  | IIIb | 31060 | 170 | 3577 | GEURVDNFTR | Geurverdunningsfactor |  |  |  | NVT | 119 | DIMSLS | 64 | 20oC | 4 | OW
|  | IIIa | 34060 | 230 | 2720 | CONCTTE | (massa)Concentratie | 508 | Cl | chloride | 16887-00-6 | 60 | mg/l | 8 | NVT | 4 | OW
|  | IIIb | 34010 | 232 | 2720 | CONCTTE | (massa)Concentratie | 1508 | SO4 | sulfaat | 14808-79-8 | 60 | mg/l | 8 | NVT | 4 | OW
| X | II | 34100 | 382 | 2720 | CONCTTE | (massa)Concentratie | 1853 | F | fluoride | 16984-48-8 | 60 | mg/l | 8 | NVT |  | OW/GW
|  | IIIa | 30010 | 271 | 2720 | CONCTTE | (massa)Concentratie | 289 | NH4 | ammonium | 14798-03-9 | 60 | mg/l | 357 | N | 4 | OW
| X | II | 30030 | 281 | 2720 | CONCTTE | (massa)Concentratie | 1273 | NO2 | nitriet | 14797-65-0 | 60 | mg/l | 357 | N | 2 | GW
| X | II | 30040 | 283 | 2720 | CONCTTE | (massa)Concentratie | 1270 | NO3 | nitraat | 14797-55-8 | 60 | mg/l | 357 | N |  | OW/GW
|  |  | 40580 | 286 | 2720 | CONCTTE | (massa)Concentratie | 4188 | Ptot | fosfor totaal | NVT | 60 | mg/l | 387 | P | 4 | OW | Bkmw2009: Fosfaat in mg/l P gewijzigd in mg/l PO4
|  | IIIa | 31110 | 122 | 2720 | CONCTTE | (massa)Concentratie | 1701 | O2 | zuurstof | 7782-44-7 | 60 | mg/l | 8 | NVT | 4 | OW
metalen
| X | II | 40020 | 312 | 2720 | CONCTTE | (massa)Concentratie | 301 | Sb | antimoon | 7440-36-0 | 14 | ug/l | 8 | NVT | 2 | GW
| X | II | 40030 | 314 | 2720 | CONCTTE | (massa)Concentratie | 310 | As | arseen | 7440-38-2 | 14 | ug/l | 8 | NVT |  | OW/GW
|  |  | 40040 | 316 | 2720 | CONCTTE | (massa)Concentratie | 333 | Ba | barium | 7440-39-3 | 14 | ug/l | 8 | NVT | 4 | OW
| X | II | 40070 | 322 | 2720 | CONCTTE | (massa)Concentratie | 386 | B | boor | 7440-42-8 | 14 | ug/l | 8 | NVT |  | OW/GW | Dwb: eenheid: mg/l
| X | II | 40080 | 324 | 2720 | CONCTTE | (massa)Concentratie | 441 | Cd | cadmium | 7440-43-9 | 14 | ug/l | 8 | NVT |  | OW/GW
| X | II | 40110 | 326 | 2720 | CONCTTE | (massa)Concentratie | 517 | Cr | chroom | 7440-47-3 | 14 | ug/l | 8 | NVT |  | OW/GW | Bkmw: Chroom (totaal)
|  | IIIb | 40150 | 301 | 2720 | CONCTTE | (massa)Concentratie | 879 | Fe | ijzer | 7439-89-6 | 60 | mg/l | 9 | nf | 4 | OW | Bkmw: IJzer opgelost -> hoed.heid =”nf”
| X | II | 40200 | 368 | 2720 | CONCTTE | (massa)Concentratie | 971 | Cu | koper | 7440-50-8 | 14 | ug/l | 8 | NVT |  | OW/GW | Dwb: eenheid: mg/l (Cadri 40460)
| X | II | 40210 | 332 | 2720 | CONCTTE | (massa)Concentratie | 1097 | Hg | kwik | 7439-97-6 | 14 | ug/l | 8 | NVT |  | OW/GW
| X | II | 40230 | 334 | 2720 | CONCTTE | (massa)Concentratie | 1116 | Pb | lood | 7439-92-1 | 14 | ug/l | 8 | NVT |  | OW/GW
|  | IIIb | 40510 | 306 | 2720 | CONCTTE | (massa)Concentratie | 1128 | Mn | mangaan | 7439-96-5 | 14 | ug/l | 8 | NVT | 4 | OW
|  | IIIb | 40270 | 240 | 2720 | CONCTTE | (massa)Concentratie | 1262 | Na | natrium | 7440-23-5 | 60 | mg/l | 8 | NVT | 4 | OW
| X | II | 40280 | 340 | 2720 | CONCTTE | (massa)Concentratie | 1267 | Ni | nikkel | 7440-02-0 | 14 | ug/l | 8 | NVT | 2 | GW
| X | II | 40310 | 342 | 2720 | CONCTTE | (massa)Concentratie | 1476 | Se | seleen | 7782-49-2 | 14 | ug/l | 8 | NVT |  | OW/GW
|  | IIIb | 40400 | 369 | 2720 | CONCTTE | (massa)Concentratie | 1693 | Zn | zink | 7440-66-6 | 14 | ug/l | 8 | NVT | 4 | OW
chemisch
| X | II | 34090 | 386 | 2720 | CONCTTE | (massa)Concentratie | 536 | CN | cyanide | 57-12-5 | 14 | ug/l | 8 | NVT |  | OW/GW
| X | II* | - | - | 2720 | CONCTTE | (massa)Concentratie | 1352 | sPAK10 | som 10 polycyclische aromatische koolwaterstoffen (VROM) | NVT | 14 | ug/l | 8 | NVT |  | OW/GW | Let op de samenstelling van de som PAK’s!
zie noot onderaan tabel. Dus REWABnr. 0461 niet gebruiken!
| X | II* | - | 460 | 2720 | CONCTTE | (massa)Concentratie | 1353 | sPAK16 | som 16 polycyclische aromatische koolwaterstoffen (EPA) | NVT | 14 | ug/l | 8 | NVT |  | OW/GW | Let op de samenstelling van de som PAK’s!
zie noot onderaan tabel
| X | II | - | 8671 | 2720 | CONCTTE | (massa)Concentratie | 4486 | sgewbsmmdln | som gewasbeschermingsmiddelen (BKMW) | NVT | 14 | ug/l | 8 | NVT |  | OW/GW | Bkmw: Humaan toxicologisch relevante gewasbeschermingsmiddelen, biociden, en hun relevante afbraakprodukten (som)
Voorstel normen bronnen DW: Pesticiden
| X | II | - | NVT | [5 empty] | zie Aquo parameterlijst Oppervlaktewater (KRW-stofcodelijst) of Aquo parameterlijst Grondwater | [7 empty] | Bkmw: Gewasbeschermingsmiddelen, biociden en hun relevante afbraakprodukten per afzonderlijke stof
Voorstel normen bronnen DW: Pesticiden
| X | (II) | 61280 | 8006 | 2720 | CONCTTE | (massa)Concentratie | 268 | aldn | aldrin | 309-00-2 | 14 | ug/l | 8 | NVT | 2 | GW
| X | (II) | 61310 | 8217 | 2720 | CONCTTE | (massa)Concentratie | 633 | dieldn | dieldrin | 60-57-1 | 14 | ug/l | 8 | NVT | 2 | GW
| X | (II) | 61290 | 8358 | 2720 | CONCTTE | (massa)Concentratie | 853 | HpCl | heptachloor | 76-44-8 | 14 | ug/l | 8 | NVT | 2 | GW
| X | (II) | 61320 | 8630 | 2720 | CONCTTE | (massa)Concentratie | 857 | sHpClepO | som heptachloorepoxide (som cis- en trans-) | NVT | 14 | ug/l | 8 | NVT | 2 | GW | Dwb: heptachloorepoxide-
|  |  | 61340 | 8631
| X | IIIc | 70010 | 431 | 2720 | CONCTTE | (massa)Concentratie | 302 | sAOX | som adsorbeerbare organische halogeenverbindingen | NVT | 270 | umol/l | 133 | Cl |  | OW/GW | eenheid
Het Dwb geeft geen definitie van deze som/groepsparameter.*5
| X | IIIc | - | - |  |  |  | 1770 | sARAM | som aromatische amines | [7 empty] | Het Dwb geeft geen definitie van deze som/groepsparameter.*5
| X | IIIc | - | - |  |  |  | 482 | sClFol | som chloorfenolen | [7 empty] | Het Dwb geeft geen definitie van deze som/groepsparameter.*5
| X | IIIc | - | [6 empty] | gehalogeerde monocyclische koolwaterstoffen | [7 empty] | Het Dwb geeft geen definitie van deze som/groepsparameter.*5
| X | IIIc | - | [6 empty] | (gehalogeerde) alifatische koolwaterstoffen | [7 empty] | Het Dwb geeft geen definitie van deze som/groepsparameter.*5
| X | IIIc | - | - |  |  |  | 401 | sMAK | som monocyclische aromatische koolwaterstoffen (BTEX) | [7 empty] | Het Dwb geeft geen definitie van deze som/groepsparameter.*5
| X | II | - | ? | 2720 | CONCTTE | (massa)Concentratie | 1756 | acAd | acrylamide | 79-06-1 | 14 | ug/l | 8 | NVT | 2 | GW | geen REWABnummer traceerbaar
| X | II | 60260 | 1074 | 2720 | CONCTTE | (massa)Concentratie | 342 | Ben | benzeen | 71-43-2 | 14 | ug/l | 8 | NVT | 2 | GW
| X | II | 64120 | 1169 | 2720 | CONCTTE | (massa)Concentratie | 346 | BaP | benzo(a)pyreen | 50-32-8 | 14 | ug/l | 8 | NVT | 2 | GW
| X | II | 65100 | 1040 | 2720 | CONCTTE | (massa)Concentratie | 36 | 12DClC2a | 1,2-dichloorethaan | 107-06-2 | 14 | ug/l | 8 | NVT | 2 | GW
| X | II | 34040 | 394 | 2720 | CONCTTE | (massa)Concentratie | 3282 | BrO3 | bromaat | 15541-45-4 | 14 | ug/l | 8 | NVT | 2 | GW
| X | II | 65110 | 8269 | 2720 | CONCTTE | (massa)Concentratie | 710 | epClhdne | epichloorhydrine | 106-89-8 | 14 | ug/l | 8 | NVT | 2 | GW
| X | II | 62010 | 1220 | 2720 | CONCTTE | (massa)Concentratie | 1381 | PCB28 | 2,4,4'-trichloorbifenyl | 7012-37-5 | 14 | ug/l | 8 | NVT | 2 | GW
| X | II | 62020 | 1244 | 2720 | CONCTTE | (massa)Concentratie | 1382 | PCB52 | 2,2',5,5'-tetrachloorbifenyl | 35693-99-3 | 14 | ug/l | 8 | NVT | 2 | GW
| X | II | 62030 | 1293 | 2720 | CONCTTE | (massa)Concentratie | 1372 | PCB101 | 2,2',4,5,5'-pentachloorbifenyl | 37680-73-2 | 14 | ug/l | 8 | NVT | 2 | GW
| X | II | 62040 | 1310 | 2720 | CONCTTE | (massa)Concentratie | 1374 | PCB118 | 2,3',4,4',5-pentachloorbifenyl | 31508-00-6 | 14 | ug/l | 8 | NVT | 2 | GW
| X | II | 62050 | 1330 | 2720 | CONCTTE | (massa)Concentratie | 1376 | PCB138 | 2,2',3,4,4',5'-hexachloorbifenyl | 35065-28-2 | 14 | ug/l | 8 | NVT | 2 | GW
| X | II | 62060 | 1345 | 2720 | CONCTTE | (massa)Concentratie | 1377 | PCB153 | 2,2',4,4',5,5'-hexachloorbifenyl | 35065-27-1 | 14 | ug/l | 8 | NVT | 2 | GW
| X | II | 62070 | 1372 | 2720 | CONCTTE | (massa)Concentratie | 1380 | PCB180 | 2,2',3,4,4',5,5'-heptachloorbifenyl | 35065-29-3 | 14 | ug/l | 8 | NVT | 2 | GW
| X | II | - | 2020 | 2720 | CONCTTE | (massa)Concentratie | 1365 | sPCB7 | som 7 polychloorbifenylen PCB28, 52, 101, 118, 138, 153, 180 | NVT | 14 | ug/l | 8 | NVT | 2 | GW
| X | II | - | 2022 | 2720 | CONCTTE | (massa)Concentratie | 4618 | sTClC2eT4ClC | som trichlooretheen (tri) en tetrachlooretheen (per) | NVT | 14 | ug/l | 8 | NVT | 2 | GW
| X | II | 65270 | 1064 | 2720 | CONCTTE | (massa)Concentratie | 4621 | sTHM4 | som 4 trihalomethanen TClC1a, TBrC1a, DBrClC1a, DClBrC1a | NVT | 14 | ug/l | 8 | NVT | 2 | GW | som trihalomethanen: chloroform, bromoform, dibroomchloormethaan, broomdichloormethaan
|  |  | 65460 | 1058
|  |  | 65430 | 1033
|  |  | 65350 | 1028
| X |  |  | 1028 | 2720 | CONCTTE | (massa)Concentratie | 396 | DClBrC1a | dichloorbroommethaan | 75-27-4 | 14 | ug/l | 8 | NVT | 2 | GW
| X | II | 65020 | 1962 | 2720 | CONCTTE | (massa)Concentratie | 1654 | ClC2e | chlooretheen (vinylchloride) | 75-01-4 | 14 | ug/l | 8 | NVT | 2 | GW
microbiologisch
|  | IIIa | 10200 | 614 | 2929 | AANTPVLME | Aantal per volume | 4671 | TOTCLS | Totaal Coli's (incubatie bij 37 C) | NVT | 244 | n/dl | 306 | KVE | 4 | OW
|  |  | 10430 | 624 | 2929 | AANTPVLME | Aantal per volume | 1554 | THERMTLRTCLS | Thermotolerante Coli's (incubatie bij 44 C) | NVT | 244 | n/dl | 306 | KVE | 4 | OW
|  |  | - | 630 | 2929 | AANTPVLME | Aantal per volume | 744 | FAECLSTCCND | Faecale Streptococcen D | NVT | 244 | n/dl | 306 | KVE | 4 | OW
|  |  | 37440 | 7100 | 2720 | CONCTTE | (massa)Concentratie | 510 | CHLFa | chlorofyl-a | NVT | 14 | ug/l | 8 | NVT | 4 | OW | Bkmw: Algenbiomassa
[6 empty] | alleen Drinkwater | zie Drinkwaterleidingbesluit – bijlage A
|  | I | 10210 | 626 | 2929 | AANTPVLME | Aantal per volume | 700 | E_COLI | Escherichia coli | NVT | 244 | n/dl | 306 | KVE | 11 | DW
|  | I | 10280 | 634 | 2929 | AANTPVLME | Aantal per volume | 3864 | INTTNLETRCCN | Intestinale enterococcen | NVT | 244 | n/dl | 306 | KVE | 11 | DW
|  | I | - | 7590 |  |  | Cryptosporidium |  |  | Cryptosporidium
|  | I | - | 667 |  |  | (Entero)virussen |  |  | (Entero)virussen
|  | I | - | 7595 |  |  | Giardia |  |  | Giardia
|  | I | 10132 | 665 | 2929 | AANTPVLME | Aantal per volume | 3299 | CAMPLBTR | Campylobacter | NVT | 244 | n/dl | 306 | KVE | 11 | DW
|  | I | 10300 | 668 | 2929 | AANTPVLME | Aantal per volume | 3641 | FSPFAGEN | F-specifieke fagen | NVT | 244 | n/dl | 398 | PVE | 11 | DW | Dwb: Bacteriofagen
|  | II | 88610 | 2139 | 2720 | CONCTTE | (massa)Concentratie | 3574 | DC1yNoAe | dimethylnitrosamine | 62-75-9 | 14 | ug/l | 8 | NVT | 11 | DW | Dwb: eenheid: ng/l
|  | IIIa | 10140 | 664 | 2929 | AANTPVLME | Aantal per volume | 1804 | CLOSTR | Clostridia | NVT | 244 | n/dl | 306 | KVE | 11 | DW | Dwb: Clostridium perfringens (inclusief sporen).
|  | IIIa | - | 408 | 921 | PMV | Kaliumpermanganaat verbruik |  |  |  | NVT | 60 | mg/l | 376 | O2 | 11 | DW | Dwb: Oxydeerbaarheid
|  | IIIa | 37150 | 403 | 2720 | CONCTTE | (massa)Concentratie | 1318 | Corg | koolstof organisch | NVT | 60 | mg/l | 137 | Cnf | 11 | DW | Dwb: DOC/TOC,. RIVM: bedoeld wordt DOC of TOC. DOC is synoniem voor opgeloste fractie (nf) van ‘koolstof organisch’
|  | IIIa | 37150 | 401 | 2720 | CONCTTE | (massa)Concentratie | 1318 | Corg | koolstof organisch | NVT | 60 | mg/l | 81 | C | 11 | DW | Dwb: DOC/TOC. RIVM: bedoeld wordt DOC of TOC
TOC is synoniem voor ‘koolstof organisch’
|  | IIIa | 10040 | 640 | 2929 | AANTPVLME | Aantal per volume |  |  | Aeromonas | NVT | 244 | n/dl | 306 | KVE | 11 | DW
|  | IIIa | 32040 | 161 | 4983 | ACTVTCCTTE | Activiteitsconcentratie | 5018 | TOTAFA | Totaal Alfa | NVT | 342 | Bq/l | 8 | NVT | 11 | DW
|  | IIIa | 30100 | 160 | 4983 | ACTVTCCTTE | Activiteitsconcentratie | 5019 | TOTBTA | Totaal Beta | NVT | 342 | Bq/l | 8 | NVT | 11 | DW
|  | IIIa | 30090 | 164 | 4983 | ACTVTCCTTE | Activiteitsconcentratie | 3896 | H3 | tritium | 10028-17-8 | 342 | Bq/l | 8 | NVT | 11 | DW
|  | IIIa | - | - |  |  | Indicatieve dosis (totaal) |  |  |  | NVT |  | mSv/j | 8 | NVT | 11 | DW | Bedoeld wordt: Totale hoeveelheid straling die het drinkwater mag afgeven bij inname. De WHO gaat er dan vanuit dat er per dag 2 liter drinkwater wordt geconsumeerd. Dit kan berekend worden uit alle afzonderlijke radioactieve isotopen.
|  | IIIa | 10320 | 600 | 3852 | KIEMGTL | Kiemgetal |  |  |  | NVT | 254 | n/ml | 66 | 22oC | 11 | DW | Koloniegetal wordt ook wel kiemgetal genoemd
|  | IIIa | 37130 | 250 | 3680 | HH | Hardheid |  |  |  | NVT | 69 | mmol/l | 8 | NVT | 11 | DW
|  | IIIa | - | 184 |  |  | Saturatie Index |  |  |  | NVT | 119 | DIMSLS | 8 | NVT | 11 | DW | Verschil tussen de gemeten pH en de pHs. De pHs is de pH die behoort bij een fictief water dat in evenwicht is met vast calciumcarbonaat en dezelfde calcium- en waterstofcarbonaatconcentratie bevat als het onderzochte water.
|  | IIIa | 36070 | 141 | 2720 | CONCTTE | (massa)Concentratie | 4641 | sVBCl | som vrij beschikbaar chloor | NVT | 60 | mg/l | 8 | NVT | 11 | DW
|  | IIIa | 32020 | 222 | 2720 | CONCTTE | (massa)Concentratie | 374 | HCO3 | waterstofcarbonaat | 71-52-3 | 60 | mg/l | 8 | NVT | 11 | DW
|  | IIIb | 40010 | 310 | 2720 | CONCTTE | (massa)Concentratie | 284 | Al | aluminium | 7429-90-5 | 14 | ug/l | 8 | NVT | 11 | DW
|  | IIIb | 31070 | 174 | 2938 | AANWZHD | Aanwezigheid | 3681 | GEUR | Geur | NVT | 119 | DIMSLS | 8 | NVT | 11 | DW | Dwb: “Aanvaardbaar voor de gebruikers en geen abnormale verandering”. Waardebereik Ja/Nee
|  | IIIb | 31090 | 176 | 2938 | AANWZHD | Aanwezigheid | 1483 | SMAAK | Smaak | NVT | 119 | DIMSLS | 8 | NVT | 11 | DW | Dwb: “Aanvaardbaar voor de gebruikers en geen abnormale verandering”. Waardebereik Ja/Nee
|  | IIIb | 31040 | 126 | 2031 | TROEBHD | Troebelheid |  |  |  | NVT | 179 | FTU | 8 | NVT | 11 | DW | eenheid FTU: Formazine Turbity Unit, gelijk aan FTE en FNU
|  | IIIc | 88270 | 2156 | 2720 | CONCTTE | (massa)Concentratie | 3261 | bis2C1oxC2yE | bis(2-methoxyethyl)ether | 111-96-6 | 14 | ug/l | 8 | NVT | 11 | DW | Dwb: Diglyme
|  | IIIc | 88300 | 2168 | 2720 | CONCTTE | (massa)Concentratie | 1852 | 2C2ox2C1yC3a | 2-ethoxy-2-methylpropaan | 637-92-3 | 14 | ug/l | 8 | NVT | 11 | DW | Dwb: ETBE
|  | IIIc | 60490 | 2043 | 2720 | CONCTTE | (massa)Concentratie | 1163 | C1yttC4yEtr | methyl-tertiair-butylether | 1634-04-4 | 14 | ug/l | 8 | NVT | 11 | DW | Dwb: MTBE

## Parameters (hidden)
Code | Omschrijving | CASnummer | Groep | ID | D_BEGIN | D_EIND | D_STATUS
1011tDolcarb | 10,11-transdiol carbamazepine | 35079-97-1 | ChemischeStof | 5832 | 2017-11-07 |  | G
1112T4ClC2a | 1,1,1,2-tetrachloorethaan | 630-20-6 | ChemischeStof | 3 | 2011-06-08 |  | G
111TClC2a | 1,1,1-trichloorethaan | 71-55-6 | ChemischeStof | 4 | 2011-06-08 |  | G
111TClTol | 1,1,1-trichloortolueen | 98-07-7 | ChemischeStof | 2800 | 2014-01-28 |  | G
1122T4ClC2a | 1,1,2,2-tetrachloorethaan | 79-34-5 | ChemischeStof | 5 | 2011-06-08 |  | G
112TClC2a | 1,1,2-trichloorethaan | 79-00-5 | ChemischeStof | 6 | 2011-06-08 |  | G
112TClC3a | 1,1,2-trichloorpropaan | 598-77-6 | ChemischeStof | 2801 | 2014-01-28 |  | G
11DBrC2a | 1,1-dibroomethaan | 557-91-5 | ChemischeStof | 2802 | 2014-01-28 |  | G
11DC1yC2y2C1 | 1,1-dimethylethyl-2-methoxyfenol | 53894-31-8 | ChemischeStof | 4941 | 2014-01-21 |  | G
11DC1yhdzne | 1,1-dimethylhydrazine | 57-14-7 | ChemischeStof | 2803 | 2014-01-28 |  | G
11DClC2a | 1,1-dichloorethaan | 75-34-3 | ChemischeStof | 8 | 2011-06-08 |  | G
11DClC2e | 1,1-dichlooretheen | 75-35-4 | ChemischeStof | 9 | 2011-06-08 |  | G
11DClC3a | 1,1-dichloorpropaan | 78-99-9 | ChemischeStof | 10 | 2011-06-08 |  | G
11DClC3e | 1,1-dichloorpropeen | 563-58-6 | ChemischeStof | 2066 | 2011-06-08 |  | G
11n9cbxd9THC | 11-nor-9-carboxy-delta-9-tetrahydrocannabinol | 56354-06-4 | ChemischeStof | 5115 | 2014-08-09 |  | G
122TClC3a | 1,2,2-trichloorpropaan | 3175-23-3 | ChemischeStof | 2804 | 2014-01-28 |  | G
123456Hxtpne | 1,2,3,4,5,6-hexathiepane | 17233-71-5 | ChemischeStof | 5560 | 2016-02-09 |  | G
1234577HpClb | 1,2,3,4,5,7,7-heptachloor-bicyclo(2.2.1)-2-hepteen | 2440-02-0 | ChemischeStof | 5333 | 2015-08-15 |  | G
1234T4C1yBen | 1,2,3,4-tetramethylbenzeen | 488-23-3 | ChemischeStof | 2805 | 2014-01-28 |  | G
1234T4ClBen | 1,2,3,4-tetrachloorbenzeen | 634-66-2 | ChemischeStof | 16 | 2011-06-08 |  | G
1234T4HNaf | 1,2,3,4-tetrahydronaftaleen | 119-64-2 | ChemischeStof | 1547 | 2011-06-08 |  | G
1235T4C1yBen | 1,2,3,5-tetramethylbenzeen | 527-53-7 | ChemischeStof | 19 | 2011-06-08 |  | G
1235T4Cl46DC | 1,2,3,5-tetrachloor-4,6-dimethylbenzeen | 877-09-8 | ChemischeStof | 5207 | 2015-01-31 |  | G
1235T4ClBen | 1,2,3,5-tetrachloorbenzeen | 634-90-2 | ChemischeStof | 18 | 2011-06-08 |  | G
123TC1yBen | 1,2,3-trimethylbenzeen | 526-73-8 | ChemischeStof | 29 | 2011-06-08 |  | G
123TClBen | 1,2,3-trichloorbenzeen | 87-61-6 | ChemischeStof | 26 | 2011-06-08 |  | G
123TClC3a | 1,2,3-trichloorpropaan | 96-18-4 | ChemischeStof | 27 | 2011-06-08 |  | G
123TClC3e | 1,2,3-trichloorpropeen | 96-19-5 | ChemischeStof | 28 | 2013-07-06 |  | G
123benztazl | 1,2,3-benzotriazool | 95-14-7 | ChemischeStof | 2806 | 2014-01-28 |  | G
1245T4C1yBen | 1,2,4,5-tetramethylbenzeen | 95-93-2 | ChemischeStof | 31 | 2011-06-08 |  | G
1245T4ClBen | 1,2,4,5-tetrachloorbenzeen | 95-94-3 | ChemischeStof | 30 | 2011-06-08 |  | G
124TC1yBen | 1,2,4-trimethylbenzeen | 95-63-6 | ChemischeStof | 33 | 2011-06-08 |  | G
124TClBen | 1,2,4-trichloorbenzeen | 120-82-1 | ChemischeStof | 32 | 2011-06-08 |  | G
12BenDAeDHCl | 1,2-benzeendiamine dihydrochloride | 615-28-1 | ChemischeStof | 2807 | 2014-01-28 |  | G
12C3yegcl | 1,2-propyleenglycol | 57-55-6 | ChemischeStof | 1435 | 2014-01-28 |  | G
12C4oxC2oxC2 | 1-(2-butoxyethoxy)-ethanol | 54446-78-5 | ChemischeStof | 2808 | 2014-01-28 |  | G
12C4yeO | 1,2-butyleenoxide | 106-88-7 | ChemischeStof | 2809 | 2014-01-28 |  | G
12DAoBen | 1,2-diaminobenzeen | 95-54-5 | ChemischeStof | 2810 | 2014-01-28 |  | G
12DBr24DCNC4 | 1,2-dibroom-2,4-dicyanobutaan | 35691-65-7 | ChemischeStof | 2811 | 2014-01-28 |  | G
12DBr3ClC3a | 1,2-dibroom-3-chloorpropaan | 96-12-8 | ChemischeStof | 34 | 2011-06-08 |  | G
12DBrC2a | 1,2-dibroomethaan | 106-93-4 | ChemischeStof | 1724 | 2011-06-08 |  | G
12DC1y4C2yBe | 1,2-dimethyl-4-ethylbenzeen | 934-80-5 | ChemischeStof | 2812 | 2014-01-28 |  | G
12DC2oxC2a | 1,2-diethoxyethaan (diethylglycol) | 629-14-1 | ChemischeStof | 1710 | 2013-07-06 |  | G
12DC2yBen | 1,2-diethylbenzeen | 135-01-3 | ChemischeStof | 5338 | 2015-08-06 |  | G
12DClBen | 1,2-dichloorbenzeen | 95-50-1 | ChemischeStof | 35 | 2011-06-08 |  | G
12DClC2a | 1,2-dichloorethaan | 107-06-2 | ChemischeStof | 36 | 2011-06-08 |  | G
12DClC2e | 1,2-dichlooretheen | 540-59-0 | ChemischeStof | 37 | 2014-01-28 |  | G
12DClC3a | 1,2-dichloorpropaan | 78-87-5 | ChemischeStof | 38 | 2011-06-08 |  | G
12DClC3e | 1,2-dichloorpropeen | 563-54-2 | ChemischeStof | 39 | 2013-07-06 |  | G
12DFyhdzne | 1,2-difenylhydrazine | 122-66-7 | ChemischeStof | 2813 | 2014-01-28 |  | G
12DHOxBen | 1,2-dihydroxybenzeen | 120-80-9 | ChemischeStof | 466 | 2011-06-08 |  | G
12DNO2Ben | 1,2-dinitrobenzeen | 528-29-0 | ChemischeStof | 2814 | 2014-01-28 |  | G
12epOxC2yBen | 1,2-epoxyethylbenzeen | 96-09-3 | ChemischeStof | 2815 | 2014-01-28 |  | G
12xyln | 1,2-xyleen | 95-47-6 | ChemischeStof | 1341 | 2011-06-08 |  | G
133TC1yoidl | 1,3,3-trimethyloxindol | 20200-86-6 | ChemischeStof | 2816 | 2014-01-28 |  | G
134DClFy3C1y | 1-(3,4-dichloorfenyl)-3-methylureum | 3567-62-2 | ChemischeStof | 2817 | 2014-01-28 |  | G
134DClFyurum | 1-(3,4-dichloorfenyl)ureum | 2327-02-08 | ChemischeStof | 2818 | 2014-01-28 |  | G
135TBr223DBr | 1,3,5-tribroom-2-(2,3-dibroom-2-methylpropoxy)benzeen | 36065-30-2 | ChemischeStof | 5193 | 2015-01-31 |  | G
135TC1yBen | 1,3,5-trimethylbenzeen | 108-67-8 | ChemischeStof | 45 | 2011-06-08 |  | G
135TCl246TC1 | 1,3,5-trichloor-2,4,6-trimethylbenzeen | 5324-68-5 | ChemischeStof | 5208 | 2015-01-31 |  | G
135TClBen | 1,3,5-trichloorbenzeen | 108-70-3 | ChemischeStof | 44 | 2011-06-08 |  | G
135TNO2Ben | 1,3,5-trinitrobenzeen | 99-35-4 | ChemischeStof | 2403 | 2013-07-06 |  | G
135Talicaurt | 1,3,5-triallylisocyanuraat | 1025-15-6 | ChemischeStof | 5109 | 2014-05-29 |  | G
135Tazn246TA | 1,3,5-Triazine-2,4,6-triamine (Melamine) | 108-78-1 | ChemischeStof | 5826 | 2017-09-13 |  | G
13C3yeDAeT4H | 1,3-propyleendiaminetatraazijnzuur | 1939-36-2 | ChemischeStof | 2820 | 2014-01-28 |  | G
13Clal357Taz | 1-(3-chloorallyl)-3,5,7-triaza-1-azoniaadamantaanchloride | 4080-31-3 | ChemischeStof | 2821 | 2014-01-28 |  | G
13DAoBen | 1,3-diaminobenzeen | 108-45-2 | ChemischeStof | 2823 | 2014-01-28 |  | G
13DC2yBen | 1,3-diethylbenzeen | 141-93-5 | ChemischeStof | 5260 | 2015-02-07 |  | G
13DCl2C3ol | 1,3-dichloor-2-propanol | 96-23-1 | ChemischeStof | 2260 | 2014-01-28 |  | G
13DCl5NO2Ben | 1,3-dichloor-5-nitrobenzeen | 618-62-2 | ChemischeStof | 187 | 2011-06-08 |  | G
13DClBen | 1,3-dichloorbenzeen | 541-73-1 | ChemischeStof | 47 | 2011-06-08 |  | G
13DClC3a | 1,3-dichloorpropaan | 142-28-9 | ChemischeStof | 48 | 2011-06-08 |  | G
13DClC3e | 1,3-dichloorpropeen | 542-75-6 | ChemischeStof | 49 | 2011-06-08 |  | G
13DFygandne | 1,3-difenylguanidine | 102-06-7 | ChemischeStof | 5258 | 2015-02-07 |  | G
13DHOxBen | 1,3-dihydroxybenzeen | 108-46-3 | ChemischeStof | 1460 | 2011-06-08 |  | G
13DNO2Ben | 1,3-dinitrobenzeen | 99-65-0 | ChemischeStof | 2825 | 2014-01-28 |  | G
13DOxan | 1,3-dioxaan | 505-22-6 | ChemischeStof | 2826 | 2014-01-28 |  | G
13DactBen | 1,3-diacetylbenzeen | 6781-42-6 | ChemischeStof | 2822 | 2014-01-28 |  | G
13DiC3yeBen | 1,3-di-isopropylbenzeen | 99-62-7 | ChemischeStof | 2824 | 2014-01-28 |  | G
13benztaz2sf | 1,3-benzothiazool-2-sulfonzuur | 941-57-1 | ChemischeStof | 6019 | 2019-02-01 |  | G
13butDen | 1,3-butadieen | 106-99-0 | ChemischeStof | 2819 | 2014-01-28 |  | G
13xyln | 1,3-xyleen | 108-38-3 | ChemischeStof | 1147 | 2011-06-08 |  | G
1458T4Ao910a | 1,4,5,8-tetraamino-9,10-anthrachinon | 2475-45-8 | ChemischeStof | 5825 | 2017-07-12 |  | G
14C4aDAe | 1,4-butaandiamine | 110-60-1 | ChemischeStof | 2827 | 2014-01-28 |  | G
14C4aDoDgcdE | 1,4-butaandioldiglycidylether | 2425-79-8 | ChemischeStof | 2828 | 2014-01-28 |  | G
14C4aDol | 1,4-butaandiol | 110-63-4 | ChemischeStof | 53 | 2014-01-28 |  | G
14ClFyurum | 1-(4-chloorfenyl)ureum | 140-38-5 | ChemischeStof | 4942 | 2014-01-21 |  | G
14DAoBen | 1,4-diaminobenzeen | 106-50-3 | ChemischeStof | 2830 | 2014-01-28 |  | G
14DAoBenDHCl | 1,4-diaminobenzeen dihydrochloride | 624-18-0 | ChemischeStof | 2831 | 2014-01-28 |  | G
14DC1ox2356T | 1,4-dimethoxy-2,3,5,6-tetramethylbenzeen | 13199-54-7 | ChemischeStof | 2832 | 2014-01-28 |  | G
14DC1oxBen | 1,4-dimethoxybenzeen | 150-78-7 | ChemischeStof | 2833 | 2014-01-28 |  | G
14DC1y25DiC3 | 1,4-dimethyl-2,5-diisopropylbenzeen | 10375-96-9 | ChemischeStof | 2834 | 2014-01-28 |  | G
14DC2oxBen | 1,4-diethoxybenzeen | 122-95-2 | ChemischeStof | 2835 | 2014-01-28 |  | G
14DC2yBen | 1,4-diethylbenzeen | 105-05-5 | ChemischeStof | 5261 | 2015-02-07 |  | G
14DC4oxBen | 1,4-dibutoxybenzeen | 104-36-9 | ChemischeStof | 2836 | 2014-01-28 |  | G
14DCl2C4e | 1,4-dichloor-2-buteen | 764-41-0 | ChemischeStof | 2837 | 2014-01-28 |  | G
14DClBen | 1,4-dichloorbenzeen | 106-46-7 | ChemischeStof | 54 | 2011-06-08 |  | G
14DClC4a | 1,4-dichloorbutaan | 110-56-5 | ChemischeStof | 2838 | 2014-01-28 |  | G
14DHOxBen | 1,4-dihydroxybenzeen | 123-31-9 | ChemischeStof | 875 | 2014-01-28 |  | G
14DNO2Ben | 1,4-dinitrobenzeen | 100-25-4 | ChemischeStof | 2840 | 2014-01-28 |  | G
14DOxan | 1,4-dioxaan | 123-91-1 | ChemischeStof | 2841 | 2014-01-28 |  | G
14DactBen | 1,4-diacetylbenzeen | 1009-61-6 | ChemischeStof | 2829 | 2014-01-28 |  | G
14DiC3yeBen | 1,4-di-isopropylbenzeen | 100-18-5 | ChemischeStof | 2839 | 2014-01-28 |  | G
14iC3yFy3C1y | 1-(4-isopropylfenyl)-3-methylureum | 34123-57-4 | ChemischeStof | 4943 | 2014-01-21 |  | G
14iC3yFyurum | 1-(4-isopropylfenyl)ureum | 56046-17-4 | ChemischeStof | 4944 | 2014-01-21 |  | G
14xyln | 1,4-xyleen | 106-42-3 | ChemischeStof | 1362 | 2011-06-08 |  | G
159ccddcten | 1,5,9-cyclododecatrieen | 4904-61-4 | ChemischeStof | 5204 | 2015-01-31 |  | G
15C5aDAe | 1,5-pentaandiamine | 462-94-2 | ChemischeStof | 2842 | 2014-01-28 |  | G
16DC1yNaf | 1,6-dimethylnaftaleen | 575-43-9 | ChemischeStof | 2843 | 2014-01-28 |  | G
17aestDol | 17alpha-estradiol | 57-91-0 | ChemischeStof | 2312 | 2011-06-08 |  | G
17bestDol | 17beta-estradiol | 50-28-2 | ChemischeStof | 2314 | 2011-08-28 |  | G
17naftrdne | 1,7-naftyridine | 253-69-0 | ChemischeStof | 2845 | 2014-01-28 |  | G
18cinole | 1,8-cineole | 470-82-6 | ChemischeStof | 2846 | 2014-01-28 |  | G
1Ao2C1yatqnn | 1-amino-2-methylanthraquinon | 82-28-0 | ChemischeStof | 2847 | 2014-01-28 |  | G
1AoC10a | 1-aminodecaan | 2016-57-1 | ChemischeStof | 1815 | 2011-06-08 |  | G
1AoC3a | 1-aminopropaan | 107-10-8 | ChemischeStof | 5589 | 2016-06-30 |  | G
1AoC4a | 1-aminobutaan | 109-73-9 | ChemischeStof | 414 | 2011-06-08 |  | G
1AoC8a | 1-aminooctaan | 111-86-4 | ChemischeStof | 1950 | 2014-01-28 |  | G
1AoNaf | 1-aminonaftaleen | 134-32-7 | ChemischeStof | 2404 | 2011-06-08 |  | G
1C10e | 1-deceen | 872-05-9 | ChemischeStof | 5756 | 2017-01-24 |  | G
1C10ol | 1-decanol | 112-30-1 | ChemischeStof | 5752 | 2017-01-24 |  | G
1C16e | 1-hexadeceen | 629-73-2 | ChemischeStof | 4945 | 2014-01-21 |  | G
1C16ol | 1-hexadecanol | 36653-82-4 | ChemischeStof | 2849 | 2014-01-28 |  | G
1C1oxC3ol | 1-methoxy-2-propanol | 107-98-2 | ChemischeStof | 65 | 2013-07-06 |  | G
1C1oxC4a | 1-methoxybutaan | 628-28-4 | ChemischeStof | 2850 | 2014-01-28 |  | G
1C1y2C3yBen | 1-methyl-2-propylbenzeen | 1074-17-5 | ChemischeStof | 2851 | 2014-01-28 |  | G
1C1y2prldnn | 1-methyl-2-pyrrolidinon | 872-50-4 | ChemischeStof | 67 | 2011-06-08 |  | G
1C1yC12yBen | 1-methyldodecylbenzeen | 4534-53-6 | ChemischeStof | 2852 | 2014-01-28 |  | G
1C1yNaf | 1-methylnaftaleen | 90-12-0 | ChemischeStof | 68 | 2011-06-08 |  | G
1C2ox2C3ol | 1-ethoxy-2-propanol | 1569-02-4 | ChemischeStof | 64 | 2011-06-08 |  | G
1C2y1NO2sura | 1-ethyl-1-nitrosourea | 759-73-9 | ChemischeStof | 2853 | 2014-01-28 |  | G
1C2yC10yBen | (1-ethyldecyl)-benzeen | 2400-00-2 | ChemischeStof | 4946 | 2014-01-21 |  | G
1C2yC9yBen | (1-ethylnonyl)-benzeen | 4536-87-2 | ChemischeStof | 4947 | 2014-01-21 |  | G
1C2yididn | 1-ethylideenindeen | 2471-83-2 | ChemischeStof | 2854 | 2014-01-28 |  | G
1C3atol | 1-propaanthiol | 107-03-9 | ChemischeStof | 5140 | 2014-10-16 |  | G
1C3e | 1-propeen | 115-07-1 | ChemischeStof | 2855 | 2014-01-28 |  | G
1C3ol2ClPO4 | 1-propanol-2-chloorfosfaat | 6145-73-9 | ChemischeStof | 2856 | 2014-01-28 |  | G
1C3yBen | 1-propylbenzeen | 103-65-1 | ChemischeStof | 1434 | 2011-06-08 |  | G
1C3yC9yBen | (1-propylnonyl)-benzeen | 2719-64-4 | ChemischeStof | 4948 | 2014-01-21 |  | G
1C4atol | 1-butaanthiol | 109-79-5 | ChemischeStof | 5142 | 2014-10-16 |  | G
1C4yC7yBen | 1-(butylheptyl)-benzeen | 4537-15-9 | ChemischeStof | 2857 | 2014-01-28 |  | G
1C4yC8yBen | (1-butyloctyl)-benzeen | 2719-63-3 | ChemischeStof | 4949 | 2014-01-21 |  | G
1C5atol | 1-pentaanthiol | 110-66-7 | ChemischeStof | 5146 | 2014-11-13 |  | G
1C5yC8yBen | 1-(pentyloctyl)-benzeen | 4534-49-0 | ChemischeStof | 2858 | 2014-01-28 |  | G
1C6Ol | 1-hexanol | 111-27-3 | ChemischeStof | 1728 | 2013-07-06 |  | G
1C7al | 1-heptanal | 111-71-7 | ChemischeStof | 858 | 2011-06-08 |  | G
1C7e | 1-hepteen | 592-76-7 | ChemischeStof | 5757 | 2017-01-24 |  | G
1C7y2C1yccC3 | 1-heptyl-2-methyl-cyclopropaan | 74663-91-5 | ChemischeStof | 2859 | 2014-01-28 |  | G
1C8e | 1-octeen | 111-66-0 | ChemischeStof | 5567 | 2016-02-25 |  | G
1C8ol | 1-octanol | 111-87-5 | ChemischeStof | 71 | 2011-06-08 |  | G
1C9e | 1-noneen | 124-11-8 | ChemischeStof | 5566 | 2016-02-25 |  | G
1C9ol | 1-nonanol | 143-08-8 | ChemischeStof | 5753 | 2017-01-24 |  | G
1Cl24DNO2Ben | 1-chloor-2,4-dinitrobenzeen | 97-00-7 | ChemischeStof | 2860 | 2014-01-28 |  | G
1Cl2NO2Ben | 1-chloor-2-nitrobenzeen | 88-73-3 | ChemischeStof | 59 | 2011-06-08 |  | G
1Cl3NO2Ben | 1-chloor-3-nitrobenzeen | 121-73-3 | ChemischeStof | 60 | 2011-06-08 |  | G
1Cl4NO2Ben | 1-chloor-4-nitrobenzeen | 100-00-5 | ChemischeStof | 61 | 2011-06-08 |  | G
1ClC16a | 1-chloorhexadecaan | 1081180 | ChemischeStof | 2862 | 2014-01-28 |  | G
1ClC3a | 1-chloorpropaan | 540-54-5 | ChemischeStof | 2863 | 2014-01-28 |  | G
1ClC4a | 1-chloorbutaan | 109-69-3 | ChemischeStof | 5951 | 2018-05-30 |  | G
1ClNaf | 1-chloornaftaleen | 90-13-1 | ChemischeStof | 62 | 2011-06-08 |  | G
1Fy1C5e3on | 1-fenyl-1-penteen-3-on | 3152-68-9 | ChemischeStof | 2864 | 2014-01-28 |  | G
1Fy2C2ol | 1-fenyl-2-ethanol | 60-12-8 | ChemischeStof | 765 | 2011-06-08 |  | G
1FyC2yAe | a-fenylethylamine | 618-36-0 | ChemischeStof | 2865 | 2014-01-28 |  | G
1HOxNaf | 1-hydroxynaftaleen | 90-15-3 | ChemischeStof | 69 | 2011-06-08 |  | G
1HOxPyr | 1-hydroxypyreen | 5315-79-7 | ChemischeStof | 2866 | 2014-01-28 |  | G
1NO2Naf | 1-nitronaftaleen | 86-57-7 | ChemischeStof | 2870 | 2014-01-28 |  | G
1NO2Pyr | 1-nitropyreen | 5522-43-0 | ChemischeStof | 70 | 2013-07-06 |  | G
1Nafactntl | 1-naftaleenacetonitril | 132-75-2 | ChemischeStof | 2869 | 2014-01-28 |  | G
1Nafsfzr | 1-naftaleensulfonzuur | 85-47-2 | ChemischeStof | 5337 | 2015-08-06 |  | G
1heneicsfmt | 1-heneicosylformaat | 77899-03-7 | ChemischeStof | 4950 | 2014-01-21 |  | G
1iC3y3C1yBen | 1-isopropyl-3-methyl-benzeen (m-cymeen) | 535-77-3 | ChemischeStof | 2867 | 2014-01-28 |  | G
1iC3y4C1yBen | 1-isopropyl-4-methyl-benzeen | 99-87-6 | ChemischeStof | 1360 | 2014-01-28 |  | G
1iCNC18a | 1-isocyanaat-octadecaan | 112-96-9 | ChemischeStof | 4951 | 2014-01-21 |  | G
1indnn | 1-indanon | 83-33-0 | ChemischeStof | 2868 | 2014-01-28 |  | G
1skamfr | (1S)-kamfer | 464-48-2 | ChemischeStof | 2871 | 2014-01-28 |  | G
1tC4ox2C2oxC | 1-tert-butoxy-2-ethoxyethaan | 51422-54-9 | ChemischeStof | 2872 | 2014-01-28 |  | G
222C4oxC2oxC | 2-(2-(2-butoxyethoxy)ethoxy)ethanol | 143-22-6 | ChemischeStof | 2873 | 2014-01-28 |  | G
224C9yfOxC2o | 2-(2-(4-nonylfenoxy)ethoxy)ethanol | 20427-84-3 | ChemischeStof | 4952 | 2014-01-21 |  | G
224TC1y13C02 | 2,2,4-trimethyl-1,3-pentaandioldiisobutyraat | 6846-50-0 | ChemischeStof | 2874 | 2014-01-29 |  | G
224TC1y13C5a | 2,2,4-trimethyl-1,3-pentaandiol | 144-19-4 | ChemischeStof | 2875 | 2014-01-29 |  | G
224TC1yC5a | 2,2,4-trimethylpentaan | 540-84-1 | ChemischeStof | 898 | 2011-06-08 |  | G
2255T4C4yT4H | 2,2,5,5,-tetramethyl-tetrahydrofuran | 15045-43-9 | ChemischeStof | 2876 | 2014-01-29 |  | G
2266T4ClccC6 | 2,2,6,6-tetrachloorcyclohexanon | 3776-30-5 | ChemischeStof | 2877 | 2014-01-29 |  | G
22C1oxC2oxC2 | 2-(2-methoxyethoxy)ethanol | 111-77-3 | ChemischeStof | 5177 | 2015-01-31 |  | G
22C4oxC2ox02 | 2-(2-butoxyethoxy)ethylacetaat | 124-17-4 | ChemischeStof | 2878 | 2014-01-29 |  | G
22C4oxC2oxC2 | 2-(2-butoxyethoxy)ethanol | 112-34-5 | ChemischeStof | 1787 | 2014-01-29 |  | G
22DBr2caacam | 2,2-dibroom-2-cyaanaceetamide | 10222-01-2 | ChemischeStof | 2879 | 2014-01-29 |  | G
22DC1oxC3a | 2,2-dimethoxypropaan | 77-76-9 | ChemischeStof | 4953 | 2014-01-21 |  | G
22DClC3a | 2,2-dichloorpropaan | 594-20-7 | ChemischeStof | 1729 | 2011-06-08 |  | G
22DClDC2yEtr | 2,2-dichloordiethylether | 111-44-4 | ChemischeStof | 2338 | 2011-06-08 |  | G
22DClbzdne | 2,2'-dichloorbenzidine | 84-68-4 | ChemischeStof | 2880 | 2014-01-29 |  | G
22DClppozr | 2,2-dichloorpropionzuur | 75-99-0 | ChemischeStof | 2881 | 2014-01-29 |  | G
22DbztazDS | 2,2-dibenzothiazyldisulfide | 120-78-5 | ChemischeStof | 4954 | 2014-01-21 |  | G
2345PeBrC2y | 2,3,4,5,6-pentabroomethylbenzeen | 85-22-3 | ChemischeStof | 5184 | 2015-01-31 |  | G
2345T4ClAn | 2,3,4,5-tetrachlooraniline | 634-83-3 | ChemischeStof | 2882 | 2014-01-29 |  | G
2345T4ClFol | 2,3,4,5-tetrachloorfenol | 4901-51-3 | ChemischeStof | 78 | 2011-06-08 |  | G
2346T4ClAn | 2,3,4,6-tetrachlooraniline | 654-36-4 | ChemischeStof | 2883 | 2014-01-29 |  | G
2346T4ClFol | 2,3,4,6-tetrachloorfenol | 58-90-2 | ChemischeStof | 80 | 2011-06-08 |  | G
234TC1yAn | 2,3,4-trimethylaniline | 1467-35-2 | ChemischeStof | 2884 | 2014-01-29 |  | G
234TClAn | 2,3,4-trichlooraniline | 634-67-3 | ChemischeStof | 82 | 2011-06-08 |  | G
234TClFol | 2,3,4-trichloorfenol | 15950-66-0 | ChemischeStof | 83 | 2011-06-08 |  | G
2356T4ClAn | 2,3,5,6-tetrachlooraniline | 3481-20-7 | ChemischeStof | 2885 | 2014-01-29 |  | G
2356T4ClFol | 2,3,5,6-tetrachloorfenol | 935-95-5 | ChemischeStof | 84 | 2011-06-08 |  | G
235TC1yFol | 2,3,5-trimethylfenol | 697-82-5 | ChemischeStof | 87 | 2011-06-08 |  | G
235TClAn | 2,3,5-trichlooraniline | 18487-39-3 | ChemischeStof | 2886 | 2014-01-29 |  | G
235TClFol | 2,3,5-trichloorfenol | 933-78-8 | ChemischeStof | 86 | 2011-06-08 |  | G
235Tmtcb | 2,3,5-trimethacarb | 2655-15-4 | ChemischeStof | 2887 | 2014-01-29 |  | G
236TC1yC7a | 2,3,6-trimethylheptaan | 4032-93-3 | ChemischeStof | 2888 | 2014-01-29 |  | G
236TClAn | 2,3,6-trichlooraniline | 88963-39-7 | ChemischeStof | 2889 | 2014-01-29 |  | G
236TClFol | 2,3,6-trichloorfenol | 933-75-5 | ChemischeStof | 89 | 2011-06-08 |  | G
23C4aDol | dimethylglycol | 513-85-9 | ChemischeStof | 662 | 2013-07-06 |  | G
23C4aDon | 2,3-butadion | 431-03-8 | ChemischeStof | 2890 | 2014-01-29 |  | G
23DC1yC4a | 2,3-dimethylbutaan | 79-29-8 | ChemischeStof | 96 | 2011-06-08 |  | G
23DC1yFol | 2,3-dimethylfenol | 526-75-0 | ChemischeStof | 97 | 2014-01-29 |  | G
23DC1yprdne | 2,3-dimethylpyridine | 583-61-9 | ChemischeStof | 2891 | 2014-01-31 |  | G
23DClAn | 2,3-dichlooraniline | 608-27-5 | ChemischeStof | 93 | 2011-06-08 |  | G
23DClBencbzr | 2,3-dichloorbenzeencarbonzuur | 50-45-3 | ChemischeStof | 4955 | 2014-01-21 |  | G
23DClC3e | 2,3-dichloorpropeen | 78-88-6 | ChemischeStof | 92 | 2011-06-08 |  | G
23DClC3ol | 2,3-dichloorpropanol | 616-23-9 | ChemischeStof | 2261 | 2011-06-08 |  | G
23DClFol | 2,3-dichloorfenol | 576-24-9 | ChemischeStof | 94 | 2011-06-08 |  | G
23DClFyiCN | 2,3-dichloorfenylisocyanaat | 41195-90-8 | ChemischeStof | 2892 | 2014-01-31 |  | G
23DClNO2Ben | 2,3-dichloornitrobenzeen | 3209-22-1 | ChemischeStof | 95 | 2011-06-08 |  | G
23DHindl2on | 2,3-dihydroindol-2-on | 59-48-3 | ChemischeStof | 2893 | 2014-01-31 |  | G
23DNO2Fol | 2,3-dinitrofenol | 66-56-8 | ChemischeStof | 98 | 2011-06-08 |  | G
23DNO2Tol | 2,3-dinitrotolueen | 602-01-7 | ChemischeStof | 1731 | 2013-07-06 |  | G
23epOxC3yTC1 | 2,3-epoxypropyltrimethylammoniumchloride | 3033-77-0 | ChemischeStof | 5222 | 2015-01-31 |  | G
23xyldne | 2,3-xylidine | 87-59-2 | ChemischeStof | 2894 | 2014-01-31 |  | G
244TC1y13C5a | 2,4,4-trimethyl-1,3-pentaandiol-1-isobutyraat | 74367-34-3 | ChemischeStof | 2895 | 2014-01-31 |  | G
245T | 2,4,5-trichloorfenoxyazijnzuur | 93-76-5 | ChemischeStof | 102 | 2011-06-08 |  | G
245TC1yAn | 2,4,5-trimethylaniline | 137-17-7 | ChemischeStof | 2896 | 2014-01-31 |  | G
245TClAn | 2,4,5-trichlooraniline | 636-30-6 | ChemischeStof | 100 | 2011-06-08 |  | G
245TClFol | 2,4,5-trichloorfenol | 95-95-4 | ChemischeStof | 101 | 2011-06-08 |  | G
245TP | 2,4,5-trichloorfenoxypropionzuur | 93-72-1 | ChemischeStof | 103 | 2011-06-08 |  | G
246TBrFol | 2,4,6-tribroomfenol | 118-79-6 | ChemischeStof | 2897 | 2014-01-31 |  | G
246TC1yAn | 2,4,6-trimethylaniline | 88-05-1 | ChemischeStof | 2898 | 2014-01-31 |  | G
246TC1yFol | 2,4,6-trimethylfenol | 527-60-6 | ChemischeStof | 107 | 2011-06-08 |  | G
246TC1yprdne | 2,4,6-trimethylpyridine | 108-75-8 | ChemischeStof | 2899 | 2014-04-11 |  | G
246TClAn | 2,4,6-trichlooraniline | 634-93-5 | ChemischeStof | 104 | 2011-06-08 |  | G
246TClFol | 2,4,6-trichloorfenol | 88-06-2 | ChemischeStof | 106 | 2011-06-08 |  | G
246TNO2Fol | 2,4,6-trinitrofenol | 88-89-1 | ChemischeStof | 1733 | 2014-01-31 |  | G
246TttC4yFol | 2,4,6-tri-tert-butylfenol | 732-26-3 | ChemischeStof | 5183 | 2015-01-31 |  | G
2479T4C1y5dc | 2,4,7,9-tetramethyl-5-decyn-4,7-diol | 126-86-3 | ChemischeStof | 2900 | 2014-05-10 |  | G
24810T4Oasr5 | 2,4,8,10 tetraoxaspiro(5.5)undecaan | 126-54-5 | ChemischeStof | 2901 | 2014-05-10 |  | G
24D | 2,4-dichloorfenoxyazijnzuur | 94-75-7 | ChemischeStof | 116 | 2011-06-08 |  | G
24D2C2y4C1yC | 2,4-D 2-ethyl-4-methylpentyl ester | 53404-37-8 | ChemischeStof | 2902 | 2014-05-10 |  | G
24D2C2yC6yEs | 2,4-D 2-ethylhexylester | 1928-43-4 | ChemischeStof | 2903 | 2014-05-10 |  | G
24DAo6NO2Tol | 2,4-diamino-6-nitrotolueen | 6629-29-4 | ChemischeStof | 6029 | 2019-03-15 |  | G
24DAoTol | 2,4-diaminotolueen | 95-80-7 | ChemischeStof | 2906 | 2014-05-10 |  | G
24DAoansSO4 | 2,4-diaminoanisolsulfaat | 39156-41-7 | ChemischeStof | 2905 | 2014-05-10 |  | G
24DAoansl | 2,4-diaminoanisol | 615-05-4 | ChemischeStof | 2904 | 2014-05-10 |  | G
24DB | 2,4-dichloorfenoxyboterzuur | 94-82-6 | ChemischeStof | 117 | 2011-06-08 |  | G
24DC1y3C6ol | 2,4-dimethyl-3-hexanol | 13432-25-2 | ChemischeStof | 2907 | 2014-05-10 |  | G
24DC1yBenAh | 2,4-dimethylbenzaldehyde | 15764-16-6 | ChemischeStof | 2908 | 2014-05-10 |  | G
24DC1yC5a | 2,4-dimethylpentaan | 108-08-7 | ChemischeStof | 122 | 2013-07-06 |  | G
24DC1yC5on | 2,4-dimethyl-3-pentanon | 565-80-0 | ChemischeStof | 2909 | 2014-05-10 |  | G
24DC1yC6a | 2,4-dimethylhexaan | 589-43-5 | ChemischeStof | 2723 | 2013-07-06 |  | G
24DC1yFol | 2,4-dimethylfenol | 105-67-9 | ChemischeStof | 124 | 2014-05-10 |  | G
24DC1yprdne | 2,4-dimethylpyridine | 108-47-4 | ChemischeStof | 2910 | 2014-05-10 |  | G
24DC1yqnlne | 2,4-dimethylquinoline | 1198-37-4 | ChemischeStof | 2911 | 2014-05-10 |  | G
24DC3yegC4yE | 2,4-D propyleen glycol butyl ether ester | 1320-18-9 | ChemischeStof | 2912 | 2014-05-10 |  | G
24DC4oxC2yEs | 2,4-D butoxyethylester | 1929-73-3 | ChemischeStof | 2913 | 2014-05-10 |  | G
24DC4yEsr | 2,4-D butyl ester | 94-80-4 | ChemischeStof | 2914 | 2014-05-10 |  | G
24DCl6NO2An | 2,4-dichloor-6-nitroaniline | 2683-43-4 | ChemischeStof | 2915 | 2014-05-10 |  | G
24DClAn | 2,4-dichlooraniline | 554-00-7 | ChemischeStof | 114 | 2011-06-08 |  | G
24DClFol | 2,4-dichloorfenol | 120-83-2 | ChemischeStof | 115 | 2011-06-08 |  | G
24DClNO2Ben | 2,4-dichloornitrobenzeen | 611-06-3 | ChemischeStof | 118 | 2014-05-10 |  | G
24DClctEsr | 2,4-D chloorcrotyl-ester | 2971-38-2 | ChemischeStof | 2916 | 2014-05-10 |  | G
24DDD | 2,4'-dichloordifenyldichloorethaan | 53-19-0 | ChemischeStof | 111 | 2011-06-08 |  | G
24DDE | 2,4'-dichloordifenyldichlooretheen | 3424-82-6 | ChemischeStof | 112 | 2011-06-08 |  | G
24DDT | 2,4'-dichloordifenyltrichloorethaan | 789-02-6 | ChemischeStof | 113 | 2011-06-08 |  | G
24DNO2An | 2,4-dinitroaniline | 97-02-9 | ChemischeStof | 2921 | 2014-05-10 |  | G
24DNO2Fol | 2,4-dinitrofenol | 51-28-5 | ChemischeStof | 669 | 2011-06-08 |  | G
24DNO2Tol | 2,4-dinitrotolueen | 121-14-2 | ChemischeStof | 1735 | 2014-05-10 |  | G
24DNazt | 2,4-D natrium zout | 2702-72-9 | ChemischeStof | 2920 | 2014-05-10 |  | G
24DP | 2,4-dichloorfenoxypropionzuur | 120-36-5 | ChemischeStof | 140 | 2011-06-08 |  | G
24DiC3yEsr | 2,4-D isopropyl ester | 94-11-1 | ChemischeStof | 2919 | 2014-05-10 |  | G
24DttC4yFol | 2,4-di-tertiair-butylfenol | 96-76-4 | ChemischeStof | 2923 | 2019-08-13 |  | G
24TolDiCN | 2,4-tolueendiisocyanaat | 584-84-9 | ChemischeStof | 2924 | 2014-05-10 |  | G
24xyldne | 2,4-xylidine | 95-68-1 | ChemischeStof | 125 | 2014-05-10 |  | G
25811T4OaC12 | 2,5,8,11-tetraoxadodecaan | 112-49-2 | ChemischeStof | 2925 | 2014-05-10 |  | G
25DC1yC6a | 2,5-dimethylhexaan | 592-13-2 | ChemischeStof | 130 | 2013-07-06 |  | G
25DC1yFol | 2,5-dimethylfenol | 95-87-4 | ChemischeStof | 132 | 2014-05-10 |  | G
25DC2oxAn | 2,5-diethoxyaniline | 94-85-9 | ChemischeStof | 2926 | 2014-05-10 |  | G
25DCl4NO2An | 2,5-dichloor-4-nitroaniline | 6627-34-5 | ChemischeStof | 2927 | 2014-05-10 |  | G
25DCl6NO2An | 3,6-dichloor-2-nitroaniline | 15944-74-8 | ChemischeStof | 2844 | 2018-12-07 |  | G
25DClAn | 2,5-dichlooraniline | 95-82-9 | ChemischeStof | 126 | 2011-06-08 |  | G
25DClFol | 2,5-dichloorfenol | 583-78-8 | ChemischeStof | 127 | 2011-06-08 |  | G
25DClNO2Ben | 2,5-dichloornitrobenzeen | 89-61-2 | ChemischeStof | 128 | 2011-06-08 |  | G
25DNO2Fol | 2,5-dinitrofenol | 329-71-5 | ChemischeStof | 131 | 2011-06-08 |  | G
25DNO2Tol | 2,5-dinitrotolueen | 619-15-8 | ChemischeStof | 5217 | 2015-01-31 |  | G
25furDon | 2,5-furaandion | 108-31-6 | ChemischeStof | 1923 | 2011-06-08 |  | G
25xyldne | 2,5-xylidine | 95-78-3 | ChemischeStof | 2930 | 2014-05-10 |  | G
261014T4C102 | 2,6,10,14-tetramethylhexadecaan | 638-36-8 | ChemischeStof | 2931 | 2014-05-10 |  | G
261014T4C1yC | 2,6,10,14-tetramethylpentadecaan | 1921-70-6 | ChemischeStof | 2932 | 2014-05-10 |  | G
26ClF12C6oxT | 2(6chloor-dodecafluorhexoxy)-tetrafluorethaansulfonaat,Kzout | 73606-19-6 | ChemischeStof | 5940 | 2018-04-18 |  | G
26DAo4NO2Tol | 2,6-diamino-4-nitrotolueen | 59229-75-3 | ChemischeStof | 6030 | 2019-03-15 |  | G
26DC1y4C7ol | 2,6-dimethyl-4-heptanol | 108-82-7 | ChemischeStof | 5581 | 2016-03-19 |  | G
26DC1y4C7on | 2,6-dimethyl-4-heptanon | 108-83-8 | ChemischeStof | 1828 | 2011-06-08 |  | G
26DC1yFol | 2,6-dimethylfenol | 576-26-1 | ChemischeStof | 137 | 2014-05-10 |  | G
26DC1yprdne | 2,6-dimethylpyridine | 108-48-5 | ChemischeStof | 2933 | 2014-05-10 |  | G
26DC1yqnlne | 2,6-dimethylquinoline | 877-43-0 | ChemischeStof | 2934 | 2014-05-10 |  | G
26DC2yAn | 2,6-diethylaniline | 579-66-8 | ChemischeStof | 2935 | 2014-05-10 |  | G
26DCl3C1yAn | 2,6-dichloor-3-methylaniline | 64063-37-2 | ChemischeStof | 2936 | 2014-05-10 |  | G
26DCl4C1yFol | 2,6-dichloor-4-methylfenol | 2432-12-04 | ChemischeStof | 2596 | 2011-06-10 |  | G
26DCl4NO2An | 2,6-dichloor-4-nitroaniline | 99-30-9 | ChemischeStof | 625 | 2011-06-08 |  | G
26DClAn | 2,6-dichlooraniline | 608-31-1 | ChemischeStof | 134 | 2011-06-08 |  | G
26DClBenAd | 2,6-dichloorbenzamide | 2008-58-4 | ChemischeStof | 135 | 2011-06-08 |  | G
26DClFol | 2,6-dichloorfenol | 87-65-0 | ChemischeStof | 136 | 2011-06-08 |  | G
26DClbenzzr | 2,6-dichloorbenzoezuur | 50-30-6 | ChemischeStof | 6020 | 2019-02-01 |  | G
26DFBenAd | 2,6-difluorbenzamide | 18063-03-1 | ChemischeStof | 2939 | 2014-05-10 |  | G
26DNO2An | 2,6-dinitroaniline | 606-22-4 | ChemischeStof | 2940 | 2014-05-10 |  | G
26DNO2Fol | 2,6-dinitrofenol | 573-56-8 | ChemischeStof | 138 | 2011-06-08 |  | G
26DNO2Tol | 2,6-dinitrotolueen | 606-20-2 | ChemischeStof | 1736 | 2014-05-10 |  | G
26DttC4y14be | 2,6-di-tert-butyl-1,4-benzochinon | 719-22-2 | ChemischeStof | 2941 | 2014-05-10 |  | G
26DttC4yFol | 2,6-di-tert-butylfenol | 128-39-2 | ChemischeStof | 2942 | 2014-05-10 |  | G
26TolDAe | 2,6-tolueendiamine | 823-40-5 | ChemischeStof | 5219 | 2015-01-31 |  | G
26TolDiCN | 2,6-tolueendiisocyanaat | 91-08-7 | ChemischeStof | 2943 | 2014-05-10 |  | G
26xyldne | 2,6-xylidine | 87-62-7 | ChemischeStof | 2944 | 2014-05-10 |  | G
28ClF16C8oxT | 2(8chloor-hexadecafluoroctoxy)-tetrafluorethaansulfonzuur,Kz | 83329-89-9 | ChemischeStof | 5941 | 2018-04-18 |  | G
2Ao46DNO2Tol | 2-amino-4,6-dinitrotolueen | 35572-78-2 | ChemischeStof | 5570 | 2016-03-23 |  | G
2Ao4ClFol | 2-amino-4-chloorfenol | 95-85-2 | ChemischeStof | 2949 | 2014-05-10 |  | G
2Ao6NO2Tol | 2-amino-6-nitrotolueen | 603-83-8 | ChemischeStof | 6028 | 2019-03-15 |  | G
2AoC2ypprzne | 2-aminoethylpiperazine | 140-31-8 | ChemischeStof | 2212 | 2011-06-08 |  | G
2AoNaf | 2-aminonaftaleen | 91-59-8 | ChemischeStof | 2952 | 2014-05-10 |  | G
2Aoactfnn | 2-aminoacetofenon | 551-93-9 | ChemischeStof | 2950 | 2014-05-10 |  | G
2Aoatcnn | 2-aminoanthrachinon | 117-79-3 | ChemischeStof | 2951 | 2014-05-10 |  | G
2Aobztzl | 2-aminobenzothiazool | 136-95-8 | ChemischeStof | 4956 | 2014-01-21 |  | G
2Aoflubdzle | 2-aminoflubendazole | 82050-13-3 | ChemischeStof | 5962 | 2018-08-18 |  | G
2Br14HOFyC2a | 2-broom-1-(4-hydroxyfenyl)ethaan-1-on | 2491-38-5 | ChemischeStof | 2953 | 2014-05-10 |  | G
2C11on | 2-undecanon | 112-12-9 | ChemischeStof | 2954 | 2014-05-10 |  | G
2C19on | 2-nonadecanon | 629-66-3 | ChemischeStof | 2955 | 2014-05-10 |  | G
2C1ox1C3ol | 2-methoxy-1-propanol | 1589-47-5 | ChemischeStof | 5218 | 2015-01-31 |  | G
2C1ox2C1yC4a | 2-methoxy-2-methylbutaan | 994-05-8 | ChemischeStof | 2956 | 2014-05-10 |  | G
2C1ox4NO2Fol | 2-methoxy-4-nitrofenol | 3251-56-7 | ChemischeStof | 4957 | 2014-01-21 |  | G
2C1oxAn | 2-methoxyaniline | 90-04-0 | ChemischeStof | 2957 | 2014-05-10 |  | G
2C1oxC2ol | 2-methoxyethanol | 109-86-4 | ChemischeStof | 158 | 2011-06-08 |  | G
2C1oxC2yactt | 2-methoxyethylacetaat | 110-49-6 | ChemischeStof | 5226 | 2015-01-31 |  | G
2C1oxNaf | 2-methoxynaftaleen | 93-04-9 | ChemischeStof | 2958 | 2014-05-10 |  | G
2C1y1C3al | 2-methyl-1-propanal | 78-84-2 | ChemischeStof | 2959 | 2014-05-10 |  | G
2C1y1C3atol | 2-methyl-1-propaanthiol | 513-44-0 | ChemischeStof | 5144 | 2014-10-16 |  | G
2C1y1Fy2C3ol | 2-methyl-1-fenyl-2-propanol | 100-86-7 | ChemischeStof | 2960 | 2014-05-10 |  | G
2C1y2C3atol | 2-methyl-2-propaanthiol | 75-66-1 | ChemischeStof | 5145 | 2014-10-16 |  | G
2C1y2C4ol | 2-methyl-2-butanol | 75-85-4 | ChemischeStof | 2962 | 2014-05-10 |  | G
2C1y2Hitaz3o | 2-methyl-2H-isothiazool-3-on | 2682-20-4 | ChemischeStof | 2963 | 2014-05-10 |  | G
2C1y2bztazl | 2-methyl-2-benzotriazool | 16584-00-2 | ChemischeStof | 2961 | 2014-05-10 |  | G
2C1y2tazlne | 2-methyl-2-thiazoline | 2346-00-1 | ChemischeStof | 2964 | 2014-05-10 |  | G
2C1y5NO2imdz | 2-methyl-5-nitroimidazool | 696-23-1 | ChemischeStof | 2965 | 2014-05-10 |  | G
2C1yAn | 2-methylaniline | 95-53-4 | ChemischeStof | 1340 | 2011-06-08 |  | G
2C1yC3ol | 2-methylpropanol (iso-butanol) | 78-83-1 | ChemischeStof | 894 | 2014-05-10 |  | G
2C1yC4a | 2-methylbutaan | 78-78-4 | ChemischeStof | 162 | 2011-06-08 |  | G
2C1yC5a | 2-methylpentaan | 107-83-5 | ChemischeStof | 166 | 2013-07-06 |  | G
2C1yC6a | 2-methylhexaan | 591-76-4 | ChemischeStof | 164 | 2013-07-06 |  | G
2C1yC6azr | 2-methylhexaanzuur | 4536-23-6 | ChemischeStof | 2967 | 2014-05-10 |  | G
2C1yC7a | 2-methylheptaan | 592-27-8 | ChemischeStof | 163 | 2013-07-06 |  | G
2C1yNaf | 2-methylnaftaleen | 91-57-6 | ChemischeStof | 165 | 2011-06-08 |  | G
2C1ybztazl | 2-methylbenzothiazool | 120-75-2 | ChemischeStof | 2966 | 2014-05-10 |  | G
2C1yidl | 2-methylindol | 95-20-5 | ChemischeStof | 2968 | 2014-05-10 |  | G
2C1yltntl | 2-methyllactonitril | 75-86-5 | ChemischeStof | 2969 | 2014-05-10 |  | G
2C1yprdne | 2-methylpyridine | 109-06-8 | ChemischeStof | 167 | 2011-06-08 |  | G
2C1yqnlne | 2-methylquinoline | 91-63-4 | ChemischeStof | 2970 | 2014-05-10 |  | G
2C1ytobztazl | 2-methylthiobenzothiazool | 615-22-5 | ChemischeStof | 2971 | 2014-05-10 |  | G
2C2ox2C1yC3a | 2-ethoxy-2-methylpropaan | 637-92-3 | ChemischeStof | 1852 | 2011-06-08 |  | G
2C2ox2C1yC4a | 2-ethoxy-2-methylbutaan | 919-94-8 | ChemischeStof | 5583 | 2016-03-19 |  | G
2C2oxC2ol | 2-ethoxyethanol | 110-80-5 | ChemischeStof | 149 | 2011-06-08 |  | G
2C2oxC4a | 2-ethoxybutaan | 2679-87-0 | ChemischeStof | 5582 | 2016-03-19 |  | G
2C2y1C6ol | 2-ethyl-1-hexanol | 104-76-7 | ChemischeStof | 736 | 2011-06-08 |  | G
2C2yC6azr | 2-ethylhexaanzuur | 149-57-5 | ChemischeStof | 152 | 2011-06-08 |  | G
2C2yC6y4C1ox | 2-ethylhexyl-4-methoxycinnamaat | 5466-77-3 | ChemischeStof | 2972 | 2014-05-10 |  | G
2C2yC6yDFyPO | 2-ethylhexyldifenylfosfaat | 1241-94-7 | ChemischeStof | 2973 | 2014-05-10 |  | G
2C2yC6yNO3 | 2-ethylhexylnitraat | 27247-96-7 | ChemischeStof | 4958 | 2014-01-21 |  | G
2C2yC6yaclt | 2-ethylhexylacrylaat | 103-11-7 | ChemischeStof | 153 | 2013-07-06 |  | G
2C2yFol | 2-ethylfenol | 90-00-6 | ChemischeStof | 151 | 2014-05-10 |  | G
2C2yTol | 2-ethyltolueen | 611-14-3 | ChemischeStof | 154 | 2011-06-08 |  | G
2C2yatqnn | 2-ethyl-anthraquinon | 84-51-5 | ChemischeStof | 5341 | 2015-08-06 |  | G
2C2yid15DC1y | 2-ethylidene-1,5-dimethyl-3,3-difenylpyrrolidine | 30223-73-5 | ChemischeStof | 5552 | 2016-01-16 |  | G
2C3atol | 2-propaanthiol | 75-33-2 | ChemischeStof | 5141 | 2014-10-16 |  | G
2C3ezr | 2-propeenzuur | 79-10-7 | ChemischeStof | 255 | 2011-06-08 |  | G
2C3ol | 2-propanol | 67-63-0 | ChemischeStof | 174 | 2011-06-09 |  | G
2C3y1C7ol | 2-propyl-1-heptanol | 10042-59-8 | ChemischeStof | 5987 | 2018-12-04 |  | G
2C3y2C7eal | 2-propyl-2-heptenal | 34880-43-8 | ChemischeStof | 4959 | 2014-01-21 |  | G
2C3yC7azrC1y | 2-propylheptaanzuur methylester | 56247-53-1 | ChemischeStof | 4960 | 2014-01-21 |  | G
2C3yFol | 2-propylfenol | 644-35-9 | ChemischeStof | 168 | 2011-06-08 |  | G
2C3yeBen | 2-propenylbenzeen | 300-57-2 | ChemischeStof | 2974 | 2014-05-10 |  | G
2C4atol | 2-butaanthiol | 513-53-1 | ChemischeStof | 5143 | 2014-10-16 |  | G
2C4ol | 2-butanol | 78-92-2 | ChemischeStof | 142 | 2011-06-08 |  | G
2C4on | 2-butanon (MEK) | 78-93-3 | ChemischeStof | 1171 | 2011-06-08 |  | G
2C4oxC2ol | 2-butoxyethanol | 111-76-2 | ChemischeStof | 418 | 2011-06-08 |  | G
2C4oxC2yactt | 2-butoxyethylacetaat | 112-07-2 | ChemischeStof | 4961 | 2014-01-21 |  | G
2C5on | 2-pentanon | 107-87-9 | ChemischeStof | 173 | 2011-06-08 |  | G
2C6ol | 2-hexanol | 626-93-7 | ChemischeStof | 4962 | 2014-01-21 |  | G
2C6on | 2-hexanon | 591-78-6 | ChemischeStof | 156 | 2011-06-08 |  | G
2C8ol | 2-octanol | 123-96-6 | ChemischeStof | 171 | 2013-07-06 |  | G
2C8y2Hitaz3o | 2-octyl-2H-isothiazool-3-on | 26530-20-1 | ChemischeStof | 2978 | 2014-05-10 |  | G
2Cl11DC1yC2y | 2-chloor-1,1-dimethylethylbenzeen | 515-40-2 | ChemischeStof | 2979 | 2014-05-10 |  | G
2Cl14C1yBen | 2-chloor-1,4-dimethylbenzeen | 95-72-7 | ChemischeStof | 5227 | 2015-01-31 |  | G
2Cl2C3eol | 2-chloor-2-propeen-ol | 5976-47-6 | ChemischeStof | 2980 | 2014-05-10 |  | G
2Cl4C1yAn | 2-chloor-4-methylaniline | 615-65-6 | ChemischeStof | 2981 | 2014-05-10 |  | G
2Cl4NO2An | 2-chloor-4-nitroaniline | 121-87-9 | ChemischeStof | 2982 | 2014-05-10 |  | G
2Cl4NO2Tol | 2-chloor-4-nitrotolueen | 121-86-8 | ChemischeStof | 2983 | 2014-05-10 |  | G
2Cl5C1yAn | 2-chloor-5-methylaniline | 95-81-8 | ChemischeStof | 2984 | 2014-05-10 |  | G
2Cl5C1yFol | 2-chloor-5-methylfenol | 615-74-7 | ChemischeStof | 144 | 2013-07-06 |  | G
2Cl5NO2An | 2-chloor-5-nitroaniline | 6283-25-6 | ChemischeStof | 2985 | 2014-05-10 |  | G
2Cl5NO2Tol | 2-chloor-5-nitrotolueen | 13290-74-9 | ChemischeStof | 2986 | 2014-05-10 |  | G
2Cl6C1yAn | 2-chloor-6-methylaniline | 87-63-8 | ChemischeStof | 2987 | 2014-05-10 |  | G
2Cl6C1yFol | 2-chloor-6-methylfenol | 87-64-9 | ChemischeStof | 2597 | 2011-06-08 |  | G
2Cl6FBenAd | 2-chloor-6-fluorbenzamide | 66073-54-9 | ChemischeStof | 2989 | 2014-05-10 |  | G
2Cl6NO2An | 2-chloor-6-nitroaniline | 769-11-9 | ChemischeStof | 2990 | 2014-05-10 |  | G
2Cl6NO2Tol | 2-chloor-6-nitrotolueen | 83-42-1 | ChemischeStof | 2991 | 2014-05-10 |  | G
2Cl6TClC1ypr | 2-chloor-6-(trichloormethyl)pyridine | 1929-82-4 | ChemischeStof | 2992 | 2014-05-10 |  | G
2ClAn | 2-chlooraniline | 95-51-2 | ChemischeStof | 145 | 2011-06-08 |  | G
2ClC2ol | 2-chloorethanol | 107-07-3 | ChemischeStof | 2995 | 2014-05-10 |  | G
2ClC3a | 2-chloorpropaan | 75-29-6 | ChemischeStof | 1737 | 2013-07-06 |  | G
2ClEyEtr | 2-chloorethylether | 628-34-2 | ChemischeStof | 2996 | 2014-05-10 |  | G
2ClFol | 2-chloorfenol | 95-57-8 | ChemischeStof | 146 | 2011-06-08 |  | G
2ClNaf | 2-chloornaftaleen | 91-58-7 | ChemischeStof | 147 | 2011-06-08 |  | G
2ClTol | 2-chloortolueen | 95-49-8 | ChemischeStof | 1330 | 2011-06-08 |  | G
2ClacAd | 2-chlooraceetamide | 79-07-2 | ChemischeStof | 2993 | 2014-05-10 |  | G
2Clactfnn | 2-chlooracetofenon | 532-27-4 | ChemischeStof | 2994 | 2014-05-10 |  | G
2Cy12C3eal | 2-methyl-2 propenal | 78-85-3 | ChemischeStof | 5835 | 2017-12-13 |  | G
2FyAoC2ol | 2-fenylamino-ethanol | 122-98-5 | ChemischeStof | 4963 | 2014-01-21 |  | G
2FyC2yAe | b-fenylethylamine | 64-04-0 | ChemischeStof | 2997 | 2014-05-10 |  | G
2FyFol | 2-fenylfenol | 90-43-7 | ChemischeStof | 1332 | 2014-05-10 |  | G
2FysfnAn | 2-(fenylsulfonyl)aniline | 4273-98-7 | ChemischeStof | 2998 | 2014-05-10 |  | G
2HOxC2yhdzne | 2-hydroxyethylhydrazine | 109-84-2 | ChemischeStof | 3001 | 2014-05-10 |  | G
2HOxNaf | 2-naftol | 135-19-3 | ChemischeStof | 169 | 2013-07-06 |  | G
2HOxatzne | 2-hydroxyatrazine | 2163-68-0 | ChemischeStof | 2999 | 2014-05-10 |  | G
2HOxbenztazl | 2-hydroxybenzothiazol | 934-34-9 | ChemischeStof | 3000 | 2014-05-10 |  | G
2HOxibpfn | 2-hydroxyibuprofen | 51146-55-5 | ChemischeStof | 5071 | 2014-02-01 |  | G
2HOxppozC14y | 2-hydroxypropionzuur tetradecylester | 1323-03-1 | ChemischeStof | 4964 | 2014-01-21 |  | G
2NO2An | 2-nitroaniline | 88-74-4 | ChemischeStof | 1741 | 2014-05-10 |  | G
2NO2C3a | 2-nitropropaan | 79-46-9 | ChemischeStof | 3002 | 2014-05-10 |  | G
2NO2DFyAe | 2-nitrodifenylamine | 119-75-5 | ChemischeStof | 3003 | 2014-05-10 |  | G
2NO2Fol | 2-nitrofenol | 88-75-5 | ChemischeStof | 170 | 2011-06-08 |  | G
2NO2Tol | 2-nitrotolueen | 88-72-2 | ChemischeStof | 3005 | 2014-05-10 |  | G
2NO2pcsl | 2-nitro-p-cresol | 119-33-5 | ChemischeStof | 3004 | 2014-05-10 |  | G
2Nafsfzr | 2-naftaleensulfonzuur | 120-18-3 | ChemischeStof | 5339 | 2015-08-06 |  | G
2Oxepnn | 2-oxepanon | 502-44-3 | ChemischeStof | 5988 | 2018-12-04 |  | G
2PFC6yC2a1sf | 2-(perfluorhexyl)ethaan-1-sulfonzuur | 27619-97-2 | ChemischeStof | 5517 | 2015-10-17 |  | G
2TFC1yAn | 2-trifluormethylaniline | 88-17-5 | ChemischeStof | 3006 | 2014-05-10 |  | G
2TFC1yBenAd | 2-trifluoromethylbenzamide | 360-64-5 | ChemischeStof | 5985 | 2018-12-04 |  | G
2actAoFle | 2-acetylaminofluoreen | 53-96-3 | ChemischeStof | 2945 | 2014-05-10 |  | G
2actfrn | 2-acetylfuran | 1192-62-7 | ChemischeStof | 2946 | 2014-05-10 |  | G
2actprl | 2-acetylpyrrol | 1072-83-9 | ChemischeStof | 2947 | 2014-05-10 |  | G
2ansdnHCl | 2-anisidine hydrochloride | 134-29-2 | ChemischeStof | 2948 | 2014-05-10 |  | G
2benztazetol | 2-benzothiazolethiol | 149-30-4 | ChemischeStof | 1139 | 2011-06-08 |  | G
2bztazsfAd | 2-benzothiazolsulfonamide | 3741-80-8 | ChemischeStof | 4965 | 2014-01-21 |  | G
2ccC6yAotobz | 2-(cyclohexylaminothio)benzothiazool | 95-33-0 | ChemischeStof | 4966 | 2014-01-21 |  | G
2fenOx1C3ol | 2-fenoxy-1-propanol | 828831 | ChemischeStof | 4967 | 2014-01-21 |  | G
2fenOxC2ol | 2-fenoxyethanol | 122-99-6 | ChemischeStof | 1974 | 2011-06-08 |  | G
2furC1ol | 2-furaanmethanol | 98-00-0 | ChemischeStof | 812 | 2011-06-08 |  | G
2iC3yFol | 2-isopropylfenol | 88-69-7 | ChemischeStof | 157 | 2011-06-08 |  | G
2mflntobztaz | 2-morfoline(thio)benzothiazool | 102-77-2 | ChemischeStof | 4968 | 2014-01-21 |  | G
2prldn | 2-pyrrolidon | 616-45-5 | ChemischeStof | 5600 | 2016-06-30 |  | G
2t4tDcdeal | 2-trans-4-trans-decadienal | 25152-84-5 | ChemischeStof | 4969 | 2014-01-21 |  | G
2ttC4y4C1oxF | 2-tert-butyl-4-methoxyfenol | 121-00-6 | ChemischeStof | 4970 | 2014-01-21 |  | G
2ttC4yFol | 2-tert-butylfenol | 88-18-6 | ChemischeStof | 3007 | 2014-05-10 |  | G
33DC1oxbzdnD | 3,3'-dimethoxybenzidine dihydrochloride | 20325-40-0 | ChemischeStof | 3008 | 2014-05-10 |  | G
33DC1oxbzdnH | 3,3'-dimethoxybenzidinehydrochloride | 111984-09-9 | ChemischeStof | 3010 | 2014-05-10 |  | G
33DC1oxbzdne | 3,3'-dimethoxybenzidine | 119-90-4 | ChemischeStof | 3009 | 2014-05-10 |  | G
33DC1ybzdnDH | 3,3'-dimethylbenzidine dihydrofluoride | 41766-75-0 | ChemischeStof | 3011 | 2014-05-10 |  | G
33DC1ybzdne | 3,3'-dimethylbenzidine | 119-93-7 | ChemischeStof | 3012 | 2014-05-10 |  | G
33DClbzdnDHC | 3,3'-dichloorbenzidine dihydrochloride | 612-83-9 | ChemischeStof | 3013 | 2014-05-10 |  | G
33DClbzdnSO4 | 3,3'-dichloorbenzidine sulfaat | 64969-34-2 | ChemischeStof | 3014 | 2014-05-10 |  | G
33DClbzdne | 3,3'-dichloorbenzidine | 91-94-1 | ChemischeStof | 175 | 2011-06-08 |  | G
345TC1yAn | 3,4,5-trimethylaniline | 1639-31-2 | ChemischeStof | 3015 | 2014-05-10 |  | G
345TC1yFol | 3,4,5-trimethylfenol | 527-54-8 | ChemischeStof | 2357 | 2013-07-06 |  | G
345TClAn | 3,4,5-trichlooraniline | 634-91-3 | ChemischeStof | 176 | 2011-06-08 |  | G
345TClFol | 3,4,5-trichloorfenol | 609-19-8 | ChemischeStof | 177 | 2011-06-08 |  | G
34C1yeDoxafA | 3,4-methyleendioxyamfetamine | 4764-17-4 | ChemischeStof | 5130 | 2014-08-09 |  | G
34C1yeDoxmaf | 3,4-methyleendioxymethamfetamine | 42542-10-9 | ChemischeStof | 5133 | 2014-09-13 |  | G
34DC1yAn | 3,4-dimethylaniline | 95-64-7 | ChemischeStof | 3017 | 2014-05-10 |  | G
34DC1yFol | 3,4-dimethylfenol | 95-65-8 | ChemischeStof | 184 | 2014-05-10 |  | G
34DC1yactfnn | 3,4-dimethylacetofenon | 634430 | ChemischeStof | 3016 | 2014-05-10 |  | G
34DC1yprdne | 3,4-dimethylpyridine | 583-58-4 | ChemischeStof | 3018 | 2014-05-10 |  | G
34DC1yprzl | 3,4-dimethylpyrazol | 2820-37-3 | ChemischeStof | 5610 | 2016-06-08 |  | G
34DClAn | 3,4-dichlooraniline | 95-76-1 | ChemischeStof | 178 | 2011-06-08 |  | G
34DClBencbzr | 3,4-dichloorbenzeencarbonzuur | 51-44-5 | ChemischeStof | 4971 | 2014-01-21 |  | G
34DClFol | 3,4-dichloorfenol | 95-77-2 | ChemischeStof | 179 | 2011-06-08 |  | G
34DClNO2Ben | 3,4-dichloornitrobenzeen | 99-54-7 | ChemischeStof | 180 | 2011-06-08 |  | G
34DNO2Fol | 3,4-dinitrofenol | 577-71-9 | ChemischeStof | 182 | 2011-06-08 |  | G
34DNO2Tol | 3,4-dinitrotolueen | 610-39-9 | ChemischeStof | 1743 | 2013-07-06 |  | G
35DC1yAn | 3,5-dimethylaniline | 108-69-0 | ChemischeStof | 3019 | 2014-05-10 |  | G
35DC1yFol | 3,5-dimethylfenol | 108-68-9 | ChemischeStof | 188 | 2014-05-10 |  | G
35DC1yprdne | 3,5-dimethylpyridine | 591-22-0 | ChemischeStof | 3020 | 2014-05-10 |  | G
35DC2y124Tto | 3,5-diethyl-1,2,4-trithiolan | 54644-28-9 | ChemischeStof | 5586 | 2016-04-09 |  | G
35DClAn | 3,5-dichlooraniline | 626-43-7 | ChemischeStof | 185 | 2011-06-08 |  | G
35DClFol | 3,5-dichloorfenol | 591-35-5 | ChemischeStof | 186 | 2011-06-08 |  | G
35DNO2An | 3,5-dinitroaniline | 618-87-1 | ChemischeStof | 3021 | 2014-05-10 |  | G
35DNO2Fol | 3,5-dinitrofenol | 568-11-8 | ChemischeStof | 1744 | 2013-07-06 |  | G
35DNO2Tol | 3,5-dinitrotolueen | 618-85-9 | ChemischeStof | 5216 | 2015-01-31 |  | G
371115T4C1y1 | 3,7,11,15-tetramethyl-1hexadecanol | 645-72-7 | ChemischeStof | 3022 | 2014-05-10 |  | G
37DC1y17C8aD | 3,7-dimethyl-1,7-octaandiol | 107-74-4 | ChemischeStof | 4972 | 2014-01-21 |  | G
3Ao1C3e | 3-amino-1-propeen | 107-11-9 | ChemischeStof | 3023 | 2014-05-10 |  | G
3Ao25DClbzez | 3-amino-2,5-dichloor-benzoezuur | 133-90-4 | ChemischeStof | 504 | 2011-06-08 |  | G
3Br1ClC3e | 3-broom-1-chloorpropeen | 3737-00-6 | ChemischeStof | 3024 | 2014-05-10 |  | G
3C10yacline | 3-decylacroleine | 7774-82-5 | ChemischeStof | 3025 | 2014-05-10 |  | G
3C16e | 3-hexadeceen | 34303-81-6 | ChemischeStof | 3026 | 2014-05-10 |  | G
3C1ox2C4ol | 3-methoxy-2-butanol | 53778-72-6 | ChemischeStof | 4973 | 2014-01-21 |  | G
3C1y12ccC5aD | 3-methyl-1,2-cyclopentaandion | 765-70-8 | ChemischeStof | 3027 | 2014-05-10 |  | G
3C1yAn | 3-methylaniline | 108-44-1 | ChemischeStof | 208 | 2011-06-08 |  | G
3C1yC5a | 3-methylpentaan | 96-14-0 | ChemischeStof | 211 | 2013-07-06 |  | G
3C1yC5azr | 3-methylpentaanzuur | 105-43-1 | ChemischeStof | 4974 | 2014-01-21 |  | G
3C1yC6a | 3-methylhexaan | 589-34-4 | ChemischeStof | 210 | 2013-07-06 |  | G
3C1yC7a | 3-methylheptaan | 598-81-1 | ChemischeStof | 209 | 2013-07-06 |  | G
3C1yactfnn | 3-methylacetofenon | 585-74-0 | ChemischeStof | 3028 | 2014-05-10 |  | G
3C1ycltn | 3-methylcholantreen | 56-49-5 | ChemischeStof | 3029 | 2014-05-10 |  | G
3C1yprdne | 3-methylpyridine | 108-99-6 | ChemischeStof | 212 | 2011-06-08 |  | G
3C1yprzl | 3-methylpyrazol | 1453-58-3 | ChemischeStof | 5611 | 2016-06-08 |  | G
3C2y4C1yprl2 | 3-ethyl-4-methylpyrrol-2,5-dion | 20189-42-8 | ChemischeStof | 3030 | 2014-05-10 |  | G
3C2yFol | 3-ethylfenol | 620-17-7 | ChemischeStof | 201 | 2011-06-08 |  | G
3C2yTol | 3-ethyltolueen | 620-14-4 | ChemischeStof | 202 | 2011-06-08 |  | G
3C5ol | 3-pentanol | 584-02-1 | ChemischeStof | 3031 | 2014-05-10 |  | G
3Cl2C1y1C3e | 3-chloor-2-methyl-1-propeen | 563-47-3 | ChemischeStof | 3032 | 2014-05-10 |  | G
3Cl2C1yAn | 3-chloor-2-methylaniline | 87-60-5 | ChemischeStof | 3033 | 2014-05-10 |  | G
3Cl2NO2An | 3-chloor-2-nitroaniline | 59483-54-4 | ChemischeStof | 3034 | 2014-05-10 |  | G
3Cl4C1oxAn | 3-chloor-4-methoxyaniline | 5345-54-0 | ChemischeStof | 3035 | 2014-05-10 |  | G
3Cl4C1yAn | 3-chloor-4-methylaniline | 95-74-9 | ChemischeStof | 196 | 2011-06-08 |  | G
3Cl4C1yFyura | (3-chloor-4-methylfenyl)urea | 13142-64-8 | ChemischeStof | 3036 | 2014-05-10 |  | G
3Cl4NO2Tol | 3-chloor-4-nitrotolueen | 38939-88-7 | ChemischeStof | 3037 | 2014-05-10 |  | G
3ClAn | 3-chlooraniline | 108-42-9 | ChemischeStof | 197 | 2011-06-08 |  | G
3ClC3antl | 3-chloorpropaannitril | 542-76-7 | ChemischeStof | 3038 | 2014-05-10 |  | G
3ClC3e | 3-chloorpropeen | 107-05-1 | ChemischeStof | 194 | 2014-05-10 |  | G
3ClFol | 3-chloorfenol | 108-43-0 | ChemischeStof | 198 | 2011-06-08 |  | G
3ClNNDC1yAn | 3-chloor-N,N-dimethylaniline | 6848-13-1 | ChemischeStof | 3039 | 2014-05-10 |  | G
3ClTol | 3-chloortolueen | 108-41-8 | ChemischeStof | 1144 | 2011-06-08 |  | G
3Fyoazldne | 3-fenyloxazolidine | 20503-92-8 | ChemischeStof | 4975 | 2014-01-21 |  | G
3HOxcbfrn | 3-hydroxycarbofuran | 16655-82-6 | ChemischeStof | 205 | 2011-06-08 |  | G
3NO2An | 3-nitroaniline | 99-09-2 | ChemischeStof | 2333 | 2011-06-08 |  | G
3NO2Fol | 3-nitrofenol | 554-84-7 | ChemischeStof | 213 | 2011-06-08 |  | G
3NO2Tol | 3-nitrotolueen | 99-08-1 | ChemischeStof | 3040 | 2014-05-10 |  | G
3iC3yFol | 3-isopropylfenol | 618-45-1 | ChemischeStof | 206 | 2013-07-06 |  | G
3ketcbfrn | 3-ketocarbofuraan | 16709-30-1 | ChemischeStof | 463 | 2011-06-08 |  | G
3ttC4yFol | 3-tertiair-butylfenol | 585-34-2 | ChemischeStof | 3041 | 2014-05-10 |  | G
3vn4C1yprl25 | 3-vinyl-4-methylpyrrool-2,5-dion | 21494-57-5 | ChemischeStof | 3042 | 2014-05-10 |  | G
41HOx1C1yC2y | 4-(1-hydroxy-1-methylethyl)-acetofenon | 54549-72-3 | ChemischeStof | 3043 | 2014-05-10 |  | G
44C1yeDAn | 4,4'-methyleendianiline | 101-77-9 | ChemischeStof | 3046 | 2014-05-10 |  | G
44C1yeDFyDiC | 4,4'-methyleendifenyldiisocyanaat | 101-68-8 | ChemischeStof | 5537 | 2015-12-19 |  | G
44C1yeb2ClAn | 4,4'-methyleenbis(2-chlooraniline) | 101-14-4 | ChemischeStof | 3044 | 2014-05-10 |  | G
44C1yebNNDC1 | 4,4'-methyleenbis(N,N-dimethylaniline) | 101-61-1 | ChemischeStof | 3045 | 2014-05-10 |  | G
44DAoDFyEtr | 4,4'-diaminodifenylether | 101-80-4 | ChemischeStof | 3047 | 2014-05-10 |  | G
44DClbzfnn | 4,4'-dichloorbenzofenon | 90-98-2 | ChemischeStof | 3048 | 2014-05-10 |  | G
44DDD | 4,4'-dichloordifenyldichloorethaan | 72-54-8 | ChemischeStof | 215 | 2011-06-09 |  | G
44DDE | 4,4'-dichloordifenyldichlooretheen | 72-55-9 | ChemischeStof | 216 | 2011-06-08 |  | G
44DDT | 4,4'-dichloordifenyltrichloorethaan | 50-29-3 | ChemischeStof | 217 | 2011-06-08 |  | G
44sulfnDFol | 4,4'-sulfonyldifenol | 80-09-1 | ChemischeStof | 3049 | 2018-05-16 |  | G
44thiobBenAe | 4,4'-thiobisbenzeenamine | 139-65-1 | ChemischeStof | 3050 | 2014-05-10 |  | G
45DCl2C8y2Hi | 4,5-dichloor-2-octyl-2H-isothiazool-3-on | 64359-81-5 | ChemischeStof | 3051 | 2014-05-10 |  | G
45DCl2NO2An | 4,5-dichloor-2-nitroaniline | 6641-64-1 | ChemischeStof | 3052 | 2014-05-10 |  | G
45DCl3H12Dto | 4,5-dichloor-3H-1,2-dithiool-3-on | 1192-52-5 | ChemischeStof | 3053 | 2014-05-10 |  | G
46DCl2C1yFol | 4,6-dichloor-2-methylfenol | 1570-65-6 | ChemischeStof | 5322 | 2015-07-23 |  | G
4Ao26DNO2Tol | 4-amino-2,6-dinitrotolueen | 19406-51-0 | ChemischeStof | 5569 | 2016-03-23 |  | G
4AoDFy | 4-aminodifenyl | 92-67-1 | ChemischeStof | 2410 | 2011-06-08 |  | G
4Aoatprne | 4-aminoantipyrine | 83-07-8 | ChemischeStof | 3054 | 2014-05-10 |  | G
4AoazBen | 4-aminoazobenzeen | 60-09-3 | ChemischeStof | 3055 | 2014-05-10 |  | G
4BrAn | 4-broomaniline | 106-40-1 | ChemischeStof | 3056 | 2014-05-10 |  | G
4BrFyFyEtr | 4-broomfenylfenylether | 101-55-3 | ChemischeStof | 2334 | 2013-07-06 |  | G
4C1ox2NO2An | 4-methoxy-2-nitroaniline | 96-96-8 | ChemischeStof | 3057 | 2014-05-10 |  | G
4C1oxbzAh | 4-methoxybenzaldehyde | 123-11-5 | ChemischeStof | 4976 | 2014-01-21 |  | G
4C1y1C5e | 4-methyl-1-penteen | 691-37-2 | ChemischeStof | 6032 | 2019-05-11 |  | G
4C1y1Hbztazl | 4-methyl-1H-benzotriazool | 29878-31-7 | ChemischeStof | 5733 | 2017-01-06 |  | G
4C1y2C5ol | 4-methyl-2-pentanol | 108-11-2 | ChemischeStof | 1749 | 2014-05-10 |  | G
4C1y2C5on | 4-methyl-2-pentanon (MIBK) | 108-10-1 | ChemischeStof | 1175 | 2011-06-08 |  | G
4C1y2NO2An | 4-methyl-2-nitroaniline | 89-62-3 | ChemischeStof | 3060 | 2014-05-10 |  | G
4C1y3NO2An | 4-methyl-3-nitroaniline | 119-32-4 | ChemischeStof | 3061 | 2014-05-10 |  | G
4C1y3tazlne | 4-methyl-3-thiazoline | 52558-99-3 | ChemischeStof | 3062 | 2014-05-10 |  | G
4C1yAn | 4-methylaniline | 106-49-0 | ChemischeStof | 3063 | 2014-05-10 |  | G
4C1ycarbzl | 4-methylcarbazol | 3770-48-7 | ChemischeStof | 3064 | 2014-05-10 |  | G
4C1yidl | 4-methylindol | 16096-32-5 | ChemischeStof | 3065 | 2014-05-10 |  | G
4C1yqnlne | 4-methylquinoline | 491-35-0 | ChemischeStof | 3066 | 2014-05-10 |  | G
4C1yvlrazr | 4-methylvaleriaanzuur | 646-07-1 | ChemischeStof | 3067 | 2014-05-10 |  | G
4C2y1ot3ol | 4-ethyl-1-octyn-3-ol | 5877-42-9 | ChemischeStof | 4977 | 2014-01-21 |  | G
4C2y23DC1yFo | 4-ethyl-2,3-dimethylfenol | 66142-72-1 | ChemischeStof | 5283 | 2015-03-19 |  | G
4C2y35DC1yFo | 4-ethyl-3,5-dimethylfenol | 62126-77-6 | ChemischeStof | 3068 | 2014-05-10 |  | G
4C2y4C6ymfln | 4-ethyl-4-hexadecylmorpholiniumethylsulfaat | 78-21-7 | ChemischeStof | 3069 | 2014-05-10 |  | G
4C2yFol | 4-ethylfenol | 123-07-9 | ChemischeStof | 230 | 2011-06-08 |  | G
4C2yTol | 4-ethyltolueen | 622-96-8 | ChemischeStof | 232 | 2011-06-08 |  | G
4C4oxC4azr | 4-butoxybutaanzuur | 55724-73-7 | ChemischeStof | 3071 | 2014-05-10 |  | G
4C4oxFol | 4-butoxyfenol | 122-94-1 | ChemischeStof | 3072 | 2014-05-10 |  | G
4C8yFol | 4-n-octylfenol | 1806-26-4 | ChemischeStof | 3073 | 2014-05-10 |  | G
4C8yN4C8yFyB | 4-octyl-N-(4-octylfenyl)-benzeenamine | 101-67-7 | ChemischeStof | 5634 | 2016-10-04 |  | G
4C9yFol | 4-nonylfenol | 104-40-5 | ChemischeStof | 2364 | 2011-06-08 |  | G
4CPA | 4-chloorfenoxyazijnzuur | 122-88-3 | ChemischeStof | 2412 | 2011-06-08 |  | G
4Cl26DNO2An | 4-chloor-2,6-dinitroaniline | 5388-62-5 | ChemischeStof | 3074 | 2014-05-10 |  | G
4Cl2C1yAn | 4-chloor-2-methylaniline (p-chloor-o-toluidine) | 95-69-2 | ChemischeStof | 3075 | 2014-05-10 |  | G
4Cl2C1yFol | 4-chloor-2-methylfenol | 1570-64-5 | ChemischeStof | 224 | 2011-06-08 |  | G
4Cl2NO2An | 4-chloor-2-nitroaniline | 89-63-4 | ChemischeStof | 3077 | 2014-05-10 |  | G
4Cl2NO2Tol | 4-chloor-2-nitrotolueen | 89-59-8 | ChemischeStof | 3079 | 2014-05-10 |  | G
4Cl2NO2ansl | 4-chloor-2-nitroanisool | 89-21-4 | ChemischeStof | 3078 | 2014-05-10 |  | G
4Cl3C1yAn | 4-chloor-3-methylaniline | 7149-75-9 | ChemischeStof | 3080 | 2014-05-10 |  | G
4Cl3C1yFol | 4-chloor-3-methylfenol | 59-50-7 | ChemischeStof | 227 | 2011-06-08 |  | G
4Cl3NO2An | 4-chloor-3-nitroaniline | 635-22-3 | ChemischeStof | 5268 | 2015-02-12 |  | G
4Cl3NO2Tol | 4-chloor-3-nitrotolueen | 89-60-1 | ChemischeStof | 3082 | 2014-05-10 |  | G
4ClAn | 4-chlooraniline | 106-47-8 | ChemischeStof | 228 | 2011-06-08 |  | G
4ClFol | 4-chloorfenol | 106-48-9 | ChemischeStof | 229 | 2011-06-08 |  | G
4ClFyFyEtr | 4-chloorfenyl fenylether | 7005-72-3 | ChemischeStof | 2413 | 2013-07-06 |  | G
4ClNC1yAn | 4-chloor-N-methylaniline | 932-96-7 | ChemischeStof | 3083 | 2014-05-10 |  | G
4ClTol | 4-chloortolueen | 106-43-4 | ChemischeStof | 1358 | 2011-06-08 |  | G
4Cy1cycC6on | 4-methylcyclohexanon | 589-92-4 | ChemischeStof | 1750 | 2013-07-06 |  | G
4DC1yAoazBen | 4-dimethylaminoazobenzeen | 60-11-7 | ChemischeStof | 2423 | 2011-06-08 |  | G
4DC1yC4yAoDF | 4-(dimethylbutylamino)-difenylamine | 793-24-8 | ChemischeStof | 5179 | 2015-01-31 |  | G
4HccPedefFen | 4H-cyclopenta[d,e,f]fenantreen-4-on | 5737-13-3 | ChemischeStof | 5072 | 2014-02-08 |  | G
4Hox4C1y2C5o | 4-hydroxy-4-methyl-2-pentanon | 123-42-2 | ChemischeStof | 588 | 2011-06-08 |  | G
4HoxDcfnc | 4'-hydroxydiclofenac | 64118-84-9 | ChemischeStof | 5299 | 2015-05-09 |  | G
4NO2An | 4-nitroaniline | 100-01-6 | ChemischeStof | 2335 | 2011-06-08 |  | G
4NO2DC1yAn | 4-nitrodimethylaniline | 100-23-2 | ChemischeStof | 4978 | 2014-01-21 |  | G
4NO2DFy | 4-nitrodifenyl | 92-93-3 | ChemischeStof | 3086 | 2014-05-10 |  | G
4NO2DFyAe | 4-nitrodifenylamine | 836-30-6 | ChemischeStof | 3087 | 2014-05-10 |  | G
4NO2Fol | 4-nitrofenol | 100-02-7 | ChemischeStof | 235 | 2011-06-08 |  | G
4NO2Tol | 4-nitrotolueen | 99-99-0 | ChemischeStof | 5568 | 2016-03-23 |  | G
4NO2sDFyAe | 4-nitrosodifenylamine | 156-10-5 | ChemischeStof | 3088 | 2014-05-10 |  | G
4Ooifrn | 4-oxoisoforon | 1125-21-9 | ChemischeStof | 3089 | 2014-05-10 |  | G
4cumFol | 4-cumylfenol | 599-64-4 | ChemischeStof | 3084 | 2014-05-10 |  | G
4formAoatprn | 4-formylaminoantipyrine | 1672-58-8 | ChemischeStof | 5982 | 2018-10-11 |  | G
4iC3yAn | 4-isopropylaniline (Cumidine) | 99-88-7 | ChemischeStof | 3085 | 2014-05-10 |  | G
4iC3yFol | 4-isopropylfenol | 99-89-8 | ChemischeStof | 233 | 2013-07-06 |  | G
4iC9yFol | 4-isononylfenol | 26543-97-5 | ChemischeStof | 5977 | 2018-10-02 |  | G
4tC9yFolDC2o | 4-t-nonylfenoldiethoxylaat | 156609-10-8 | ChemischeStof | 5331 | 2015-08-15 |  | G
4ttC4y26DC1y | 4'-tertiair-butyl-2',6'-dimethylacetofenon | 2040-10-0 | ChemischeStof | 3090 | 2014-05-10 |  | G
4ttC4yFol | 4-tertiair-butylfenol | 98-54-4 | ChemischeStof | 1345 | 2011-11-09 |  | G
4ttC4yccC6on | 4-tert-butylcyclohexanon | 98-53-3 | ChemischeStof | 3091 | 2014-05-10 |  | G
4ttC8yFol | 4-tertiair-octylfenol | 140-66-9 | ChemischeStof | 2366 | 2011-06-08 |  | G
4vn1ccC6e | 4-vinyl-1-cyclohexeen | 100-40-3 | ChemischeStof | 5952 | 2018-05-30 |  | G
5677aT4H447a | 5,6,7,7a-tetrahydro-4,4,7a-trimethyl-2-benzofuranon | 15356-74-8 | ChemischeStof | 3092 | 2014-05-10 |  | G
5C1y1Hbztazl | 5-methyl-1H-benzotriazool | 136-85-6 | ChemischeStof | 5734 | 2017-01-06 |  | G
5C1y2C6on | 5-methyl-2-hexanon | 110-12-3 | ChemischeStof | 237 | 2013-07-06 |  | G
5C1yChr | 5-methylchryseen | 3697-24-3 | ChemischeStof | 5535 | 2015-12-12 |  | G
5C1yT4lne | 5-methyltetralin | 2809-64-5 | ChemischeStof | 3095 | 2014-05-10 |  | G
5C1yoansdne | 5-methyl-o-anisidine | 120-71-8 | ChemischeStof | 3094 | 2014-05-10 |  | G
5C2yid2nbnn | 5-ethylideen-2-norborneen | 16219-75-3 | ChemischeStof | 5559 | 2016-01-23 |  | G
5Cl2C1y2Hita | 5-chloor-2-methyl-2H-isothiazool-3-on | 26172-55-4 | ChemischeStof | 3096 | 2014-05-10 |  | G
5Cl2C1yAn | 5-chloor-2-methylaniline | 95-79-4 | ChemischeStof | 3097 | 2014-05-10 |  | G
5Cl2NO2An | 5-chloor-2-nitroaniline | 1635-61-6 | ChemischeStof | 3098 | 2014-05-10 |  | G
5Cl2NO2Tol | 5-chloor-2-nitrotolueen | 5367-28-2 | ChemischeStof | 3099 | 2014-05-10 |  | G
5HDbenzbfazp | 5H-dibenz[b,f]azepine | 256-96-2 | ChemischeStof | 3100 | 2014-05-10 |  | G
5HOxtabdzle | 5-hydroxythiabendazole | 948-71-0 | ChemischeStof | 5963 | 2018-08-18 |  | G
5NO2oansdne | 5-nitro-ortho-anisidine | 99-59-2 | ChemischeStof | 3102 | 2014-05-10 |  | G
5NO2otlidne | 5-nitro-ortho-toluidine | 99-55-8 | ChemischeStof | 2416 | 2011-06-08 |  | G
5bcholet3on | 5-beta-cholestan-3-one | 601-53-6 | ChemischeStof | 3093 | 2014-05-10 |  | G
5choletne | 5-cholestene | 570-74-1 | ChemischeStof | 4979 | 2014-01-21 |  | G
5iC3y2C1yFol | 5-isopropyl-2-methylfenol | 499-75-2 | ChemischeStof | 3101 | 2014-05-10 |  | G
61014TC1y2C1 | 6,10,14-trimethyl-2-pentadecanon | 502-69-2 | ChemischeStof | 3103 | 2014-05-10 |  | G
6Cl24DNO2An | 6-chloor-2,4-dinitroaniline | 3531-19-9 | ChemischeStof | 3104 | 2014-05-10 |  | G
6all4C1ox13B | 6-allyl-4-methoxy-1,3-benzodioxol | 607-91-0 | ChemischeStof | 5882 | 2017-12-21 |  | G
6iC3ymcsl | 6-isopropyl-m-cresol | 89-83-8 | ChemischeStof | 2014 | 2011-06-08 |  | G
6oMactmfne | 6-o-monoacetylmorfine | 2784-73-8 | ChemischeStof | 5549 | 2016-01-16 |  | G
7C1ycmrn | 7-methylcoumarin | 2445-83-2 | ChemischeStof | 3105 | 2014-05-10 |  | G
7HDbzcgcbzl | 7H-dibenzo(c,g)carbazol | 194-59-2 | ChemischeStof | 5202 | 2015-01-31 |  | G
8aestDol | 8alpha-estradiol | 517-04-4 | ChemischeStof | 3106 | 2014-05-10 |  | G
8chinlnl | 8-chinolinol | 148-24-3 | ChemischeStof | 3107 | 2014-05-10 |  | G
9C16ezr | 9-hexadeceenzuur | 2091-29-4 | ChemischeStof | 4980 | 2014-01-21 |  | G
9C18eal | 9-octadecenal | 5090-41-5 | ChemischeStof | 4981 | 2014-01-21 |  | G
9fluornn | 9-fluorenon | 486-25-9 | ChemischeStof | 3108 | 2014-05-10 |  | G
AANMCCTTE | Aanmaakconcentratie | NVT | OngedefinieerdLab | 2917 | 2014-05-10 |  | G
AANTFTE | Aantalfractie | NVT | Grootheid | 5612 | 2016-06-16 |  | G
AANTL | Aantal | NVT | Grootheid | 2918 | 2014-05-10 |  | G
AANTPLTE | Aantal per lengte | NVT | Grootheid | 5330 | 2015-10-03 |  | G
AANTPMSA | Aantal per massa | NVT | Grootheid | 5890 | 2018-02-17 |  | G
AANTPOPVTE | Aantal per oppervlakte | NVT | Grootheid | 2922 | 2014-05-10 |  | G
AANTPVLME | Aantal per volume | NVT | Grootheid | 2929 | 2014-05-10 |  | G
AANWZHD | Aanwezigheid | NVT | Grootheid | 2938 | 2014-05-10 |  | G
AANZSHD | Aanzuigsnelheid | NVT | Grootheid | 4982 | 2014-01-21 |  | G
AARDGS | Aardgas | NVT | Grootheid | 2975 | 2014-05-10 |  | G
ACCMLTDR | Accumulatieduur | NVT | Grootheid | 2976 | 2014-05-10 |  | G
ACDTT | Aciditeit | NVT | Grootheid | 2977 | 2014-05-10 |  | G
ACTVTCCTTE | Activiteitsconcentratie | NVT | Grootheid | 4983 | 2014-01-21 |  | G
ADBI | celestolide | 13171-00-1 | ChemischeStof | 3138 | 2014-05-10 |  | G
ADF | Vezelfractie cellulose + lignine | NVT | Object | 5764 | 2017-03-28 |  | G
ADONA | ammonium 4,8-dioxa-3H-perfluornonanoaat | 958445-44-8 | ChemischeStof | 5999 | 2019-01-05 |  | G
AFGTSHPO4 | Afgiftesnelheid fosfaat | NVT | Grootheid | 3070 | 2014-05-10 |  | G
AFMD | Afmeldreden niet genomen monster | NVT | Typering | 3059 | 2014-05-10 |  | G
AFSDRDMT | Afscheidingsrendement | NVT | Grootheid | 3076 | 2014-05-10 |  | G
AFWKG | Afwijking | NVT | Grootheid | 3081 | 2014-05-10 |  | G
AHMI | 5-acetyl-1,1,2,3,3,6-hexamethylindaan | 15323-35-0 | ChemischeStof | 3147 | 2014-05-10 |  | G
AHTN | tonalide | 1506-02-1 | ChemischeStof | 3148 | 2014-05-10 |  | G
ALKLTT | Alkaliteit | NVT | Grootheid | 278 | 2014-05-10 |  | G
AMPA | aminomethylfosfonzuur | 1066-51-9 | ChemischeStof | 292 | 2011-06-08 |  | G
ANNA | Anabaena | NVT | Object | 3110 | 2014-05-10 |  | G
ANNO | Anabaenopsis | NVT | Object | 3111 | 2014-05-10 |  | G
ANSNL-D01 | Biodiversiteit | NVT | Typering | 5347 | 2015-09-22 |  | G
ANSNL-D02 | Exoten | NVT | Typering | 5348 | 2015-09-22 |  | G
ANSNL-D03 | CommerciÃ«le vis, schaal- en schelpdieren | NVT | Typering | 5349 | 2015-09-22 |  | G
ANSNL-D04 | Voedselwebben | NVT | Typering | 5350 | 2015-09-22 |  | G
ANSNL-D05 | Eutrofiering | NVT | Typering | 5351 | 2015-09-22 |  | G
ANSNL-D06 | Zeebodemintegriteit | NVT | Typering | 5352 | 2015-09-22 |  | G
ANSNL-D07 | Hydrografische eigenschappen | NVT | Typering | 5353 | 2015-09-22 |  | G
ANSNL-D08 | Vervuilende stoffen | NVT | Typering | 5354 | 2015-09-22 |  | G
ANSNL-D09 | Vervuilende stoffen visserijproducten | NVT | Typering | 5355 | 2015-09-22 |  | G
ANSNL-D10 | Zwerfvuil | NVT | Typering | 5356 | 2015-09-22 |  | G
ANSNL-D10C1 | D10C1 afval (excl. microafval) | NVT | TyperingMarien | 5793 | 2017-05-03 |  | G
ANSNL-D10C2 | D10C2 microafval | NVT | TyperingMarien | 5794 | 2017-05-03 |  | G
ANSNL-D10C3 | D10C3 afval in de magen van zeedieren | NVT | TyperingMarien | 5795 | 2017-05-03 |  | G
ANSNL-D10C4 | D10C4 nadelige effecten van afval | NVT | TyperingMarien | 5796 | 2017-05-03 |  | G
ANSNL-D11 | Onderwatergeluid | NVT | Typering | 5357 | 2015-09-22 |  | G
ANSNL-D11C1 | D11C1 antropogeen impulsief geluid | NVT | TyperingMarien | 5797 | 2017-05-03 |  | G
ANSNL-D11C2 | D11C2 antropogeen continu geluid | NVT | TyperingMarien | 5798 | 2017-05-03 |  | G
ANSNL-D1C1 | D1C1 sterftecijfer van bijvangst | NVT | TyperingMarien | 5799 | 2017-05-03 |  | G
ANSNL-D1C2 | D1C2 populatiedichtheid | NVT | TyperingMarien | 5800 | 2017-05-03 |  | G
ANSNL-D1C3 | D1C3 populatie demografie | NVT | TyperingMarien | 5801 | 2017-05-03 |  | G
ANSNL-D1C4 | D1C4 populatie verspreiding | NVT | TyperingMarien | 5802 | 2017-05-03 |  | G
ANSNL-D1C5 | D1C5 habitat voor de soort | NVT | TyperingMarien | 5803 | 2017-05-03 |  | G
ANSNL-D1C6 | D1C6 toestand van het habitattype | NVT | TyperingMarien | 5804 | 2017-05-03 |  | G
ANSNL-D2C1 | D2C1 geÃ¯ntroduceerde niet-inheemse soorten | NVT | TyperingMarien | 5769 | 2017-12-13 |  | G
ANSNL-D2C2 | D2C2 dichth. + verspreid. ingeburgerde niet-inheemse soorten | NVT | TyperingMarien | 5770 | 2017-05-03 |  | G
ANSNL-D2C3 | D2C3 deel dat neg. veranderd is door niet-inheemse soorten | NVT | TyperingMarien | 5771 | 2017-05-03 |  | G
ANSNL-D3C1 | D3C1 visserijsterfte | NVT | TyperingMarien | 5772 | 2017-05-03 |  | G
ANSNL-D3C2 | D3C2 paaibiomassa | NVT | TyperingMarien | 5773 | 2017-05-03 |  | G
ANSNL-D3C3 | D3C3 leeftijdsopbouw en grootteverdeling | NVT | TyperingMarien | 5774 | 2017-05-03 |  | G
ANSNL-D4C1 | D4C1 diversiteit van het trofische gilde | NVT | TyperingMarien | 5807 | 2017-05-03 |  | G
ANSNL-D4C2 | D4C2 dichtheid van het trofische gilde | NVT | TyperingMarien | 5808 | 2017-05-03 |  | G
ANSNL-D4C3 | D4C3 grootteverdeling van het trofische gilde | NVT | TyperingMarien | 5809 | 2017-05-03 |  | G
ANSNL-D4C4 | D4C4 productiviteit van het trofische gilde | NVT | TyperingMarien | 5810 | 2017-05-03 |  | G
ANSNL-D5C1 | D5C1 nutriÃ«ntenconcentratie | NVT | TyperingMarien | 5775 | 2017-12-13 |  | G
ANSNL-D5C2 | D5C2 chlorofyl-a-concentratie | NVT | TyperingMarien | 5776 | 2017-05-03 |  | G
ANSNL-D5C3 | D5C3 schadelijke algenbloei | NVT | TyperingMarien | 5777 | 2017-05-03 |  | G
ANSNL-D5C4 | D5C4 doorzicht | NVT | TyperingMarien | 5778 | 2017-05-03 |  | G
ANSNL-D5C5 | D5C5 opgeloste-zuurstofconcentratie | NVT | TyperingMarien | 5779 | 2017-05-03 |  | G
ANSNL-D5C6 | D5C6 dichtheid van opportunistische macroalgen | NVT | TyperingMarien | 5780 | 2017-05-03 |  | G
ANSNL-D5C7 | D5C7 schadelijke effecten nutriÃ«nten op macrofytengemeensch. | NVT | TyperingMarien | 5781 | 2017-12-13 |  | G
ANSNL-D5C8 | D5C8 schadelijke effecten nutriÃ«nten op macrofaunagemeensch. | NVT | TyperingMarien | 5782 | 2017-12-13 |  | G
ANSNL-D6C1 | D6C1 fysiek verlies van de natuurlijke zeebodem | NVT | TyperingMarien | 5783 | 2017-05-03 |  | G
ANSNL-D6C2 | D6C2 fysieke verstoringen van de zeebodem | NVT | TyperingMarien | 5784 | 2017-05-03 |  | G
ANSNL-D6C3 | D6C3 omvang van habitattype dat schade is berokkend | NVT | TyperingMarien | 5785 | 2017-05-03 |  | G
ANSNL-D6C4 | D6C4 omvang van het verlies van het habitattype | NVT | TyperingMarien | 5805 | 2017-05-03 |  | G
ANSNL-D6C5 | D6C5 conditie van het benthisch habitat | NVT | TyperingMarien | 5806 | 2017-05-03 |  | G
ANSNL-D7C1 | D7C1 permanente wijziging v.d. hydrografische omstandigheden | NVT | TyperingMarien | 5786 | 2017-05-03 |  | G
ANSNL-D7C2 | D7C2 nadelige wijzig. hydrograf. omstandigh. per habitattype | NVT | TyperingMarien | 5787 | 2017-05-03 |  | G
ANSNL-D8C1 | D8C1 verontreinigingen in het milieu | NVT | TyperingMarien | 5788 | 2017-05-03 |  | G
ANSNL-D8C2 | D8C2 nadelige effecten van verontreinigingen | NVT | TyperingMarien | 5789 | 2017-05-03 |  | G
ANSNL-D8C3 | D8C3 significante ernstige verontreinigingen | NVT | TyperingMarien | 5790 | 2017-05-03 |  | G
ANSNL-D8C4 | D8C4 schadelijke effecten van significante ernstige verontr. | NVT | TyperingMarien | 5791 | 2017-05-03 |  | G
ANSNL-D9C1 | D9C1 verontreinigingen in visserijproducten | NVT | TyperingMarien | 5792 | 2017-05-03 |  | G
APNI | Aphanizomenon | NVT | Object | 3112 | 2014-05-10 |  | G
ATCD | acetylcedreen | 32388-55-9 | ChemischeStof | 3184 | 2014-05-10 |  | G
ATHN | acetylhexamethyltetrahydronaftaleen | 21145-77-7 | ChemischeStof | 3185 | 2014-05-10 |  | G
ATP | adenosine-trifosfaat | 56-65-5 | ChemischeStof | 3187 | 2014-05-10 |  | G
ATTI | traseolide | 68140-48-7 | ChemischeStof | 3188 | 2014-05-10 |  | G
AV10_H | Aantal vrijheidsgraden bij het variantiedichtheidspectrum | NVT | Grootheid | 3115 | 2014-10-23 |  | G
AV10_R | Aantal vrijheidsgraden behorend bij het golfrichtingspectrum | NVT | Grootheid | 5148 | 2014-10-23 |  | G
Ac | actinium | 7440-34-8 | ChemischeStof | 3114 | 2014-05-10 |  | G
Ac228 | actinium 228 | 14331-83-0 | ChemischeStof | 3116 | 2014-05-10 |  | G
AcNe | acenafteen | 83-32-9 | ChemischeStof | 247 | 2011-06-08 |  | G
AcNy | acenaftyleen | 208-96-8 | ChemischeStof | 248 | 2011-06-08 |  | G
Ag | zilver | 7440-22-4 | ChemischeStof | 1692 | 2011-06-08 |  | G
Ag110m | zilver 110m (metastabiel) | 378784-24-8 | ChemischeStof | 3144 | 2014-08-01 |  | G
Ag111 | zilver 111 | 15760-04-0 | ChemischeStof | 3145 | 2014-05-10 |  | G
Al | aluminium | 7429-90-5 | ChemischeStof | 284 | 2011-06-08 |  | G
AlHOxCl | aluminiumhydroxychloride | 1327-41-9 | ChemischeStof | 5128 | 2014-08-21 |  | G
AlIII | aluminium (driewaardig) | 22537-23-1 | ChemischeStof | 3152 | 2014-05-10 |  | G
AlO | aluminumoxide | 1344-28-1 | ChemischeStof | 3157 | 2014-05-10 |  | G
AlP | aluminiumfosfide | 20859-73-8 | ChemischeStof | 3158 | 2014-05-10 |  | G
AlSO4 | aluminiumsulfaat | 10043-01-3 | ChemischeStof | 3160 | 2014-05-10 |  | G
Am | americium | 7440-35-9 | ChemischeStof | 3161 | 2014-05-10 |  | G
Am241 | americium 241 | 86954-36-1 | ChemischeStof | 3162 | 2014-05-10 |  | G
Am242 | americium 242 | 13981-54-9 | ChemischeStof | 3163 | 2014-05-10 |  | G
An | aniline | 62-53-3 | ChemischeStof | 296 | 2011-06-08 |  | G
Ant | antraceen | 120-12-7 | ChemischeStof | 299 | 2011-06-08 |  | G
AoTC1yePA | aminotrimethyleen fosfonzuur | 6419-19-8 | ChemischeStof | 4984 | 2014-01-21 |  | G
Aocb | aminocarb | 2032-59-9 | ChemischeStof | 3175 | 2014-05-10 |  | G
Aofnzn | aminofenazon | 58-15-1 | ChemischeStof | 2499 | 2011-06-08 |  | G
Aoprld | aminopyralid | 150114-71-9 | ChemischeStof | 5561 | 2016-02-09 |  | G
Ar | argon | 7440-37-1 | ChemischeStof | 3177 | 2014-05-10 |  | G
As | arseen | 7440-38-2 | ChemischeStof | 310 | 2011-06-08 |  | G
As73 | arseen 73 | 15422-59-0 | ChemischeStof | 3178 | 2014-05-10 |  | G
As74 | arseen 74 | 14304-78-0 | ChemischeStof | 3179 | 2014-05-10 |  | G
AsO2 | arseniet | 15502-74-6 | ChemischeStof | 5545 | 2016-01-16 |  | G
AsO4 | arsenaat | 15584-04-0 | ChemischeStof | 5546 | 2016-01-16 |  | G
At | astatium | 7440-68-8 | ChemischeStof | 3183 | 2014-05-10 |  | G
Au | goud | 7440-57-5 | ChemischeStof | 841 | 2011-06-08 |  | G
Au198 | goud 198 | 10043-49-9 | ChemischeStof | 3190 | 2014-05-10 |  | G
Au199 | goud 199 | 14391-11-8 | ChemischeStof | 3191 | 2014-05-10 |  | G
B | boor | 7440-42-8 | ChemischeStof | 386 | 2011-06-08 |  | G
B2O3 | diboortrioxide | 1303-86-2 | ChemischeStof | 3199 | 2014-05-10 |  | G
BACTIODHSCFK | Bacteroides - hond-specifieke stam | NVT | Object | 5161 | 2014-11-08 |  | G
BACTOIDBTRN | Bacteroides bacteriÃ«n | NVT | Object | 4985 | 2014-01-21 |  | G
BACTOIDHKWSC | Bacteroides - herkauwer-specifieke stam | NVT | Object | 5160 | 2014-11-08 |  | G
BACTOIDMSCFK | Bacteroides - mens-specifieke stam | NVT | Object | 5159 | 2014-11-08 |  | G
BADGT | Badgast | NVT | Object | 3118 | 2014-05-10 |  | G
BCDMH | 1-broom-3-chloor-5,5-dimethylhidantoÃ¯ne | 16079-88-2 | ChemischeStof | 3206 | 2014-05-10 |  | G
BEDKG | Bedekking | NVT | Grootheid | 3141 | 2014-05-10 |  | G
BELTG | Belasting | NVT | Grootheid | 5991 | 2018-12-08 |  | G
BEMSDOVZDE | Bemonsterde oeverzijde | NVT | Typering | 4986 | 2018-12-08 |  | G
BEMSRBTE | Bemonsteringsbreedte | NVT | Grootheid | 3119 | 2018-12-08 |  | G
BEMSRDR | Bemonsteringsduur | NVT | Grootheid | 3121 | 2018-12-08 |  | G
BEMSROPVK | Bemonsteringsoppervlak | NVT | Grootheid | 3123 | 2018-12-08 |  | G
BESBHD | Beschikbaarheid | NVT | Grootheid | 5992 | 2018-12-08 |  | G
BESDWG | Beschaduwing | NVT | Typering | 3140 | 2014-05-10 |  | G
BEWKGD | Bewolkingsgraad | NVT | Typering | 3150 | 2014-05-10 |  | G
BEZ | Bezinksel | NVT | Object | 3153 | 2014-05-10 |  | G
BHT | butylhydroxytolueen (BHT) | 128-37-0 | ChemischeStof | 1782 | 2011-06-08 |  | G
BIJZDRBSDLGM | Bijzondere bestanddelen grondmonster | NVT | OngedefinieerdLab | 3172 | 2014-05-10 |  | G
BIOGS | Biogas | NVT | Object | 5766 | 2017-03-28 |  | G
BIOLT | Biologie totaal | NVT | Typering | 5839 | 2017-12-09 |  | G
BIOMSA | Biomassa | NVT | Object | 4987 | 2016-11-29 |  | G
BIOMSFTE | Biomassafractie | NVT | Grootheid | 4988 | 2014-01-21 |  | G
BISADPT | bis(2-ethylhexyl)adipaat | 103-23-1 | ChemischeStof | 3262 | 2014-05-10 |  | G
BLADVL | Bladval | NVT | Typering | 3210 | 2014-05-10 |  | G
BLOEIBAG | Bloei blauwalg (kwalitatief) | NVT | Typering | 3211 | 2014-05-10 |  | G
BLOEIFQTE | Bloeifrequentie | NVT | Grootheid | 5291 | 2015-03-24 |  | G
BODHTE | Bodemhoogte | NVT | Grootheid | 3237 | 2014-05-10 |  | G
BODKLTT | Bodemkwaliteit (eindoordeel) | NVT | Typering | 4936 | 2014-01-21 |  | G
BOOMLG | Boomlaag | NVT | Object | 5114 | 2014-07-17 |  | G
BOTLME | Botulisme | NVT | Object | 3215 | 2014-05-10 |  | G
BRAKKRTR | Brakkarakter | NVT | Typering | 3216 | 2014-05-10 |  | G
BREEDTE | Breedte | NVT | Grootheid | 3238 | 2014-05-10 |  | G
BRYOZ_HYDROZ | Bryozoa en/of Hydrozoa | NVT | Object | 6037 | 2019-07-20 |  | G
BTCl | boortrichloride | 10294-34-5 | ChemischeStof | 3291 | 2014-05-10 |  | G
BTF | boortrifluoride | 2095581 | ChemischeStof | 3292 | 2014-05-10 |  | G
BZV/NKj | Verhouding BZV/stikstof Kjeldahl | NVT | Grootheid | 4632 | 2014-05-10 |  | G
BZV/Ptot | Verhouding BZV/fosfor totaal | NVT | Grootheid | 4631 | 2016-01-09 |  | G
BZV1 | Biochemisch zuurstofverbruik over 1 dag | NVT | ChemischeStof | 3240 | 2014-05-10 |  | G
BZV10 | Biochemisch zuurstofverbruik over 10 dagen | NVT | ChemischeStof | 422 | 2014-05-10 |  | G
BZV11 | Biochemisch zuurstofverbruik over 11 dagen | NVT | ChemischeStof | 3242 | 2014-05-10 |  | G
BZV12 | Biochemisch zuurstofverbruik over 12 dagen | NVT | ChemischeStof | 423 | 2014-05-10 |  | G
BZV14 | Biochemisch zuurstofverbruik over 14 dagen | NVT | ChemischeStof | 424 | 2013-07-06 |  | G
BZV15 | Biochemisch zuurstofverbruik over 15 dagen | NVT | ChemischeStof | 2694 | 2014-05-10 |  | G
BZV19 | Biochemisch zuurstofverbruik over 19 dagen | NVT | ChemischeStof | 425 | 2014-05-10 |  | G
BZV2 | Biochemisch zuurstofverbruik over 2 dagen | NVT | ChemischeStof | 3251 | 2014-05-10 |  | G
BZV20 | Biochemisch zuurstofverbruik over 20 dagen | NVT | ChemischeStof | 3252 | 2014-05-10 |  | G
BZV21 | Biochemisch zuurstofverbruik over 21 dagen | NVT | ChemischeStof | 427 | 2013-07-06 |  | G
BZV26 | Biochemisch zuurstofverbruik over 26 dagen | NVT | ChemischeStof | 428 | 2013-07-06 |  | G
BZV28 | Biochemisch zuurstofverbruik over 28 dagen | NVT | ChemischeStof | 429 | 2013-07-06 |  | G
BZV3 | Biochemisch zuurstofverbruik over 3 dagen | NVT | ChemischeStof | 3253 | 2014-05-10 |  | G
BZV33 | Biochemisch zuurstofverbruik over 33 dagen | NVT | ChemischeStof | 431 | 2013-07-06 |  | G
BZV4 | Biochemisch zuurstofverbruik over 4 dagen | NVT | ChemischeStof | 3255 | 2014-05-10 |  | G
BZV40 | Biochemisch zuurstofverbruik over 40 dagen | NVT | ChemischeStof | 3256 | 2013-07-06 |  | G
BZV5 | Biochemisch zuurstofverbruik over 5 dagen | NVT | ChemischeStof | 433 | 2014-05-10 |  | G
BZV5a | Biochemisch zuurstofverbruik met allylthioureum | NVT | ChemischeStof | 3258 | 2014-05-10 |  | G
BZV6 | Biochemisch zuurstofverbruik over 6 dagen | NVT | ChemischeStof | 3259 | 2014-05-10 |  | G
BZV7 | Biochemisch zuurstofverbruik over 7 dagen | NVT | ChemischeStof | 435 | 2014-05-10 |  | G
BZV8 | Biochemisch zuurstofverbruik over 8 dagen | NVT | ChemischeStof | 3264 | 2014-05-10 |  | G
BZV9 | Biochemisch zuurstofverbruik over 9 dagen | NVT | ChemischeStof | 2693 | 2014-05-10 |  | G
Ba | barium | 7440-39-3 | ChemischeStof | 333 | 2011-06-08 |  | G
Ba133 | barium 133 | 13981-41-4 | ChemischeStof | 3200 | 2014-05-10 |  | G
Ba140 | barium 140 | 14798-08-4 | ChemischeStof | 3201 | 2014-05-10 |  | G
BaA | benzo(a)antraceen | 56-55-3 | ChemischeStof | 345 | 2011-06-08 |  | G
BaF | benzo(a)fluorantheen | 203-33-8 | ChemischeStof | 5953 | 2018-05-30 |  | G
BaP | benzo(a)pyreen | 50-32-8 | ChemischeStof | 346 | 2011-06-08 |  | G
BbF | benzo(b)fluorantheen | 205-99-2 | ChemischeStof | 348 | 2011-06-08 |  | G
BbFle | benzo(b)fluoreen | 243-17-4 | ChemischeStof | 3205 | 2014-05-10 |  | G
BcFle | benzo(c)fluoreen | 205-12-9 | ChemischeStof | 5533 | 2015-12-12 |  | G
Be | beryllium | 7440-41-7 | ChemischeStof | 362 | 2011-06-08 |  | G
Be7 | beryllium 7 | 13966-02-4 | ChemischeStof | 3208 | 2014-05-10 |  | G
BeP | benzo(e)pyreen | 192-97-2 | ChemischeStof | 350 | 2011-06-08 |  | G
Ben | benzeen | 71-43-2 | ChemischeStof | 342 | 2011-06-08 |  | G
BenAh | benzaldehyde | 100-52-7 | ChemischeStof | 1776 | 2011-06-08 |  | G
BenHAc | benzeenazijnzuur | 103-82-2 | ChemischeStof | 343 | 2011-06-08 |  | G
Bensfzr | benzeensulfonzuur | 98-11-3 | ChemischeStof | 5324 | 2015-07-23 |  | G
BghiPe | benzo(ghi)peryleen | 191-24-2 | ChemischeStof | 351 | 2011-06-08 |  | G
Bh | bohrium | 54037-14-8 | ChemischeStof | 3243 | 2014-05-10 |  | G
Bi | bismut | 7440-69-9 | ChemischeStof | 384 | 2011-06-08 |  | G
Bi206 | bismuth 206 | 15776-19-9 | ChemischeStof | 3245 | 2014-05-10 |  | G
Bi207 | bismuth 207 | 13982-38-2 | ChemischeStof | 3246 | 2014-05-10 |  | G
Bi210 | bismuth 210 | 14331-79-4 | ChemischeStof | 3247 | 2014-08-10 |  | G
Bi212 | bismuth 212 | 14913-49-6 | ChemischeStof | 3248 | 2014-05-10 |  | G
Bi214 | bismuth 214 | 14733-03-0 | ChemischeStof | 3249 | 2014-05-10 |  | G
BjF | benzo(j)fluorantheen | 205-82-3 | ChemischeStof | 352 | 2011-06-08 |  | G
Bk | berkelium | 7440-40-6 | ChemischeStof | 3269 | 2014-05-10 |  | G
BkF | benzo(k)fluorantheen | 207-08-9 | ChemischeStof | 353 | 2011-06-08 |  | G
Br | bromide | 24959-67-9 | ChemischeStof | 391 | 2011-06-08 |  | G
Br2 | dibroom | 7726-95-6 | ChemischeStof | 3274 | 2014-05-10 |  | G
BrBen | broombenzeen | 108-86-1 | ChemischeStof | 1777 | 2011-06-08 |  | G
BrC1a | broommethaan | 74-83-9 | ChemischeStof | 399 | 2011-06-08 |  | G
BrC2e | broometheen | 593-60-2 | ChemischeStof | 3275 | 2014-05-10 |  | G
BrClHAc | broomchloorazijnzuur | 5589-96-8 | ChemischeStof | 3277 | 2014-05-10 |  | G
BrDClHAc | broomdichloorazijnzuur | 71133-14-7 | ChemischeStof | 5811 | 2017-05-13 |  | G
BrHAc | broomazijnzuur | 79-08-3 | ChemischeStof | 3281 | 2014-05-10 |  | G
BrO3 | bromaat | 15541-45-4 | ChemischeStof | 3282 | 2014-05-10 |  | G
BrOxnHpnat | bromoxynil heptanoaat | 56634-95-8 | ChemischeStof | 4990 | 2014-01-21 |  | G
BrOxnOcnat | broomoxynil-octanoaat | 1689-99-2 | ChemischeStof | 3287 | 2014-05-10 |  | G
BrOxnl | broomoxynil | 1689-84-5 | ChemischeStof | 394 | 2011-06-08 |  | G
BrTClC1a | broomtrichloormethaan | 75-62-7 | ChemischeStof | 1596 | 2011-06-08 |  | G
Brccn | bromocyclen | 1715-40-8 | ChemischeStof | 3276 | 2014-05-10 |  | G
Brctne | bromocriptine | 25614-03-3 | ChemischeStof | 3278 | 2014-05-10 |  | G
Brfnxm | broomfenoxim | 13181-17-4 | ChemischeStof | 3279 | 2014-05-10 |  | G
BrfvfsC1y | broomfenvinfos-methyl | 13104-21-7 | ChemischeStof | 3280 | 2012-04-07 |  | G
Brpplt | broompropylaat | 18181-80-1 | ChemischeStof | 400 | 2011-06-08 |  | G
Brprlt | broompyrolaat | 53808-86-9 | ChemischeStof | 3288 | 2011-06-08 |  | G
C | koolstof | 7440-44-0 | ChemischeStof | 965 | 2011-06-08 |  | G
C10D911akFt | C10-rijk di-C9-11-vertakt alkylftalaat | 68515-49-1 | ChemischeStof | 5749 | 2017-01-24 |  | G
C10a | decaan | 124-18-5 | ChemischeStof | 558 | 2013-07-06 |  | G
C10azr | decaanzuur | 334-48-5 | ChemischeStof | 559 | 2011-06-08 |  | G
C11a | undecaan | 1120-21-4 | ChemischeStof | 1634 | 2013-07-06 |  | G
C11azr | undecaanzuur | 112-37-8 | ChemischeStof | 1635 | 2011-06-08 |  | G
C11ezr | undeceenzuur | 112-38-9 | ChemischeStof | 1636 | 2011-06-08 |  | G
C12C14akbzDC | C12-C14-alkylbenzyldimethylammoniumchloride | 85409-23-0 | ChemischeStof | 3304 | 2011-06-08 |  | G
C12C16akbzDC | C12-C16-alkylbenzyldimethylammoniumchloride | 68424-85-1 | ChemischeStof | 3305 | 2011-06-08 |  | G
C12C18DC1y34 | C12-C18-dimethyl-3,4-dichloorbenzylammoniumchloride | 92129-28-7 | ChemischeStof | 3306 | 2011-06-08 |  | G
C12a | dodecaan | 112-40-3 | ChemischeStof | 686 | 2013-07-06 |  | G
C12aAdNNb2Ho | dodecaanamide N,N-bis2-hydroxyethyl | 120-40-1 | ChemischeStof | 4991 | 2014-01-21 |  | G
C12azr | dodecaanzuur | 143-07-7 | ChemischeStof | 687 | 2011-06-08 |  | G
C12ySO4 | laurylsulfaat | 151-41-7 | ChemischeStof | 5066 | 2014-04-12 |  | G
C12ylTC1ylNH | dodecyltrimethylammoniumchloride | 112-00-5 | ChemischeStof | 6013 | 2019-02-01 |  | G
C13 | koolstof 13 | 14762-74-4 | ChemischeStof | 6025 | 2019-03-15 |  | G
C13D1114akFt | C13-rijk di-C11-14-vertakt alkylftalaat | 68515-47-9 | ChemischeStof | 5750 | 2017-01-24 |  | G
C13azr | tridecaanzuur | 638-53-9 | ChemischeStof | 3309 | 2011-06-08 |  | G
C14 | koolstof 14 | 14762-75-5 | ChemischeStof | 6026 | 2019-03-15 |  | G
C14C18C16C18 | C14-C18 en C16-C18 onverzadigd alkylamine-ethoxylaat | 68155-39-5 | ChemischeStof | 5241 | 2015-02-05 |  | G
C14azr | tetradecaanzuur | 544-63-8 | ChemischeStof | 1541 | 2011-08-28 |  | G
C14ylTC1ylNH | tetradecyltrimethylammoniumchloride | 976753 | ChemischeStof | 6014 | 2019-02-01 |  | G
C15al | pentadecanal | 316249 | ChemischeStof | 3310 | 2011-06-10 |  | G
C15azr | pentadecaanzuur | 1002-84-2 | ChemischeStof | 3311 | 2011-08-27 |  | G
C16azr | hexadecaanzuur | 57-10-3 | ChemischeStof | 866 | 2011-06-08 |  | G
C16ylTC1ylNH | hexadecyltrimethylammoniumchloride | 112-02-7 | ChemischeStof | 6015 | 2019-02-01 |  | G
C17azr | heptadecaanzuur | 506-12-7 | ChemischeStof | 3312 | 2011-08-27 |  | G
C18al | octadecanal | 638-66-4 | ChemischeStof | 3313 | 2011-06-08 |  | G
C18azr | octadecaanzuur | 57-11-4 | ChemischeStof | 1291 | 2011-06-08 |  | G
C1a | methaan | 74-82-8 | ChemischeStof | 1153 | 2011-06-08 |  | G
C1al | methanal (formaldehyde) | 50-00-0 | ChemischeStof | 785 | 2011-06-08 |  | G
C1atol | methaanthiol | 74-93-1 | ChemischeStof | 5147 | 2014-10-16 |  | G
C1azr | methaanzuur | 64-18-6 | ChemischeStof | 1922 | 2011-06-08 |  | G
C1ol | methanol | 67-56-1 | ChemischeStof | 1154 | 2011-06-08 |  | G
C1olacAd | methanolacrylamide | 924-42-5 | ChemischeStof | 3316 | 2011-08-27 |  | G
C1oxC2yHgCl | methoxyethylkwikchloride | 123-88-6 | ChemischeStof | 3317 | 2011-06-08 |  | G
C1oxC3yactt | methoxypropylacetaat | 84540-57-8 | ChemischeStof | 1161 | 2013-07-06 |  | G
C1oxCl | methoxychloor | 72-43-5 | ChemischeStof | 1159 | 2011-06-08 |  | G
C1oxHAc | methoxyazijnzuur | 625-45-6 | ChemischeStof | 5220 | 2015-01-31 |  | G
C1oxfnzde | methoxyfenozide | 161050-58-4 | ChemischeStof | 3318 | 2011-06-08 |  | G
C1y14C1yC15a | methyl 14-methylpentadecanoaat | 5129-60-2 | ChemischeStof | 3319 | 2011-06-08 |  | G
C1y1C1yC2ycc | methyl(1-methylethyl)cyclohexanol | 30350-73-3 | ChemischeStof | 3320 | 2011-06-08 |  | G
C1y1Hbztazl | methyl-1H-benzotriazool | 29385-43-1 | ChemischeStof | 5731 | 2017-01-06 |  | G
C1y4Bractact | methyl-4-broomacetoacetaat | 17790-81-7 | ChemischeStof | 5990 | 2018-12-08 |  | G
C1yAeHCl | methylamine hydrochloride | 593-51-1 | ChemischeStof | 3323 | 2011-06-08 |  | G
C1yAn | methylaniline | 100-61-8 | ChemischeStof | 3324 | 2011-08-27 |  | G
C1yBrfs | methylbromofos | 2104-96-3 | ChemischeStof | 393 | 2011-06-08 |  | G
C1yC2yNOAe | methylethylnitrosamine | 10595-95-6 | ChemischeStof | 2431 | 2011-08-27 |  | G
C1yC2yprdne | methylethylpyridine | 104-90-5 | ChemischeStof | 3325 | 2011-06-08 |  | G
C1yC3yat | methylpropylaat | 554-12-1 | ChemischeStof | 1918 | 2011-06-08 |  | G
C1yC4yat | methylbutylaat | 623-42-7 | ChemischeStof | 1911 | 2011-06-08 |  | G
C1yC6yat | methylhexylaat | 106-70-7 | ChemischeStof | 3326 | 2011-06-08 |  | G
C1yClcbnt | methyl chloorcarbonaat | 79-22-1 | ChemischeStof | 3329 | 2011-06-08 |  | G
C1yClprfs | methylchloorpyrifos | 5598-13-0 | ChemischeStof | 496 | 2011-06-08 |  | G
C1yDC1yDtocb | methyl dimethyldithiocarbamaat | 3735-92-0 | ChemischeStof | 3330 | 2011-06-08 |  | G
C1yDHjasmnt | methyldihydrojasmonaat | 24851-98-7 | ChemischeStof | 3332 | 2011-06-08 |  | G
C1yFysfn | methylfenylsulfon | 3112-85-4 | ChemischeStof | 5118 | 2014-05-29 |  | G
C1yHg | methylkwik | 22967-92-6 | ChemischeStof | 3336 | 2011-06-08 |  | G
C1yHgbzat | methylkwikbenzoaat | 3626-13-9 | ChemischeStof | 3337 | 2011-06-08 |  | G
C1yNNO2svnAe | methyl-N-nitroso-vinylamine | 4549-40-0 | ChemischeStof | 3340 | 2011-08-27 |  | G
C1yNOurm | methylnitrosoureum | 684-93-5 | ChemischeStof | 3341 | 2011-08-27 |  | G
C1yNaf | methylnaftaleen | 1321-94-4 | ChemischeStof | 1178 | 2011-06-08 |  | G
C1yOxdmtn | methyloxydemeton | 301-12-2 | ChemischeStof | 568 | 2011-06-08 |  | G
C1yTcsn | methyltriclosan | 1000766 | ChemischeStof | 5986 | 2018-10-27 |  | G
C1yZZDc28Den | methyl (2Z,8Z)-deca-2,8-dieen-4,6-diynoaat | 928-36-9 | ChemischeStof | 5989 | 2018-12-07 |  | G
C1yaclntl | methyl-acrylonitril | 126-98-7 | ChemischeStof | 3321 | 2011-06-08 |  | G
C1yaclt | methylacrylaat | 96-33-3 | ChemischeStof | 1166 | 2011-06-08 |  | G
C1yactt | methylacetaat | 79-20-9 | ChemischeStof | 1164 | 2011-06-08 |  | G
C1yazfs | methylazinfos | 86-50-0 | ChemischeStof | 328 | 2011-06-08 |  | G
C1ycbmt | methylcarbamaat | 598-55-0 | ChemischeStof | 4992 | 2014-01-21 |  | G
C1yccC5a | methylcyclopentaan | 96-37-7 | ChemischeStof | 1169 | 2011-06-08 |  | G
C1yccC5e | methylcyclopenteen | 693-89-0 | ChemischeStof | 3328 | 2011-06-08 |  | G
C1yccC6a | methylcyclohexaan | 108-87-2 | ChemischeStof | 1168 | 2011-06-08 |  | G
C1ydesFyClid | methyl-desfenylchloridazon | 17254-80-7 | ChemischeStof | 3331 | 2012-04-07 |  | G
C1yebtoCN | methyleenbisthiocyanaat | 6317-18-6 | ChemischeStof | 3333 | 2011-06-08 |  | G
C1yfmt | methylformaat | 107-31-3 | ChemischeStof | 1172 | 2011-06-08 |  | G
C1yfpp | methylflamprop | 52756-25-9 | ChemischeStof | 3334 | 2011-06-08 |  | G
C1yhdzne | methylhydrazine | 60-34-4 | ChemischeStof | 3335 | 2011-06-08 |  | G
C1yicnt | methylisocyanaat | 624-83-9 | ChemischeStof | 3338 | 2011-06-08 |  | G
C1yidl | methylindool | 27323-28-0 | ChemischeStof | 3339 | 2011-06-08 |  | G
C1yitoCN | methylisothiocyanaat | 556-61-6 | ChemischeStof | 1176 | 2011-06-08 |  | G
C1ymsfrn | methyl-metsulfuron | 74223-64-6 | ChemischeStof | 2453 | 2011-06-08 |  | G
C1ymtclt | methylmethacrylaat | 80-62-6 | ChemischeStof | 1177 | 2011-06-08 |  | G
C1yntacAd | methylnaftylaceetamide | 85-07-4 | ChemischeStof | 3342 | 2011-06-08 |  | G
C1yprmfs | methylpirimifos | 29232-93-7 | ChemischeStof | 1408 | 2011-06-08 |  | G
C1yprton | methylparathion | 298-00-0 | ChemischeStof | 1179 | 2011-06-08 |  | G
C1yttC4yEtr | methyl-tertiair-butylether | 1634-04-4 | ChemischeStof | 1163 | 2011-06-08 |  | G
C22azr | docosaanzuur | 112-85-6 | ChemischeStof | 685 | 2011-06-08 |  | G
C28a | octacosaan | 630-02-4 | ChemischeStof | 3344 | 2011-06-08 |  | G
C2OH | ethanol | 64-17-5 | ChemischeStof | 716 | 2011-06-08 |  | G
C2a | ethaan | 74-84-0 | ChemischeStof | 715 | 2011-06-08 |  | G
C2al | ethanal | 75-07-0 | ChemischeStof | 249 | 2011-06-08 |  | G
C2atol | ethaanthiol | 75-08-1 | ChemischeStof | 5139 | 2014-10-16 |  | G
C2e | etheen | 74-85-1 | ChemischeStof | 717 | 2011-06-08 |  | G
C2oxC2yactt | ethoxyethylacetaat | 111-15-9 | ChemischeStof | 735 | 2011-06-08 |  | G
C2oxsfrn | ethoxysulfuron | 126801-58-9 | ChemischeStof | 3346 | 2011-06-08 |  | G
C2y2C1yBensf | ethyl-2-methylbenzeensulfonamide | 1077-56-1 | ChemischeStof | 3347 | 2011-06-08 |  | G
C2y3HoxFyact | ethyl-(3-hydroxyfenyl)acetaat | 22446-38-4 | ChemischeStof | 3348 | 2011-06-08 |  | G
C2y44DClbzlt | ethyl-4,4'-dichloorbenzilaat | 510-15-6 | ChemischeStof | 477 | 2011-06-08 |  | G
C2yAe | ethylamine | 75-04-7 | ChemischeStof | 727 | 2011-06-08 |  | G
C2yAn | ethylaniline | 103-69-5 | ChemischeStof | 3352 | 2011-06-08 |  | G
C2yBen | ethylbenzeen | 100-41-4 | ChemischeStof | 728 | 2011-06-08 |  | G
C2yBrfs | ethylbromofos | 4824-78-6 | ChemischeStof | 392 | 2011-06-08 |  | G
C2yC6aDol | ethylhexaandiol | 94-96-2 | ChemischeStof | 3353 | 2011-06-08 |  | G
C2yClfmt | ethyl chloorformaat | 541-41-3 | ChemischeStof | 3354 | 2011-06-08 |  | G
C2yClprfs | ethylchloorpyrifos | 2921-88-2 | ChemischeStof | 494 | 2011-06-08 |  | G
C2yHgBr | ethylkwikbromide | 107-26-6 | ChemischeStof | 3358 | 2011-06-08 |  | G
C2yTol | ethyltolueen | 25550-14-5 | ChemischeStof | 739 | 2011-06-08 |  | G
C2yaclt | ethylacrylaat | 140-88-5 | ChemischeStof | 726 | 2011-06-08 |  | G
C2yactt | ethylacetaat | 141-78-6 | ChemischeStof | 725 | 2011-06-08 |  | G
C2yazfs | ethylazinfos | 2642-71-9 | ChemischeStof | 327 | 2011-06-08 |  | G
C2ybtrt | ethylbutyraat | 105-54-4 | ChemischeStof | 5236 | 2015-01-31 |  | G
C2yeDAe | ethyleendiamine | 107-15-3 | ChemischeStof | 2584 | 2011-06-08 |  | G
C2yeO | ethyleenoxide | 75-21-8 | ChemischeStof | 3357 | 2011-06-08 |  | G
C2yebDtocbmt | ethyleenbisdithiocarbamaat | 111-54-6 | ChemischeStof | 3355 | 2011-06-08 |  | G
C2yegcDNO3 | ethyleenglycoldinitraat (EGDN) | 628-96-6 | ChemischeStof | 5571 | 2016-03-23 |  | G
C2yeimne | ethyleenimine | 151-56-4 | ChemischeStof | 3356 | 2011-06-08 |  | G
C2yetourum | ethyleenthioureum | 96-45-7 | ChemischeStof | 733 | 2011-06-08 |  | G
C2ymtclt | ethylmethacrylaat | 97-63-2 | ChemischeStof | 737 | 2011-06-08 |  | G
C2yprmfs | ethylpirimifos | 23505-41-1 | ChemischeStof | 1407 | 2011-06-08 |  | G
C2yprton | ethylparathion | 56-38-2 | ChemischeStof | 738 | 2011-06-08 |  | G
C3al | propanal | 123-38-6 | ChemischeStof | 1980 | 2011-06-08 |  | G
C3astn | propaansulton | 1120-71-4 | ChemischeStof | 3361 | 2011-06-08 |  | G
C3ol | propanol | 71-23-8 | ChemischeStof | 1258 | 2011-06-08 |  | G
C3yactt | propylacetaat | 109-60-4 | ChemischeStof | 1433 | 2011-08-28 |  | G
C3yeO | propyleenoxide | 75-56-9 | ChemischeStof | 1436 | 2011-06-08 |  | G
C3yeimne | propyleenimine | 75-55-8 | ChemischeStof | 3362 | 2011-06-08 |  | G
C3yslnl | trimethylsilanol | 66-40-6 | ChemischeStof | 1618 | 2013-07-06 |  | G
C4OxplC3yegc | butoxypolypropyleenglycol | 9003-13-8 | ChemischeStof | 3363 | 2011-06-08 |  | G
C4a | butaan | 106-97-8 | ChemischeStof | 1789 | 2013-07-06 |  | G
C4al | butanal | 123-72-8 | ChemischeStof | 1790 | 2011-06-08 |  | G
C4ol | butanol | 71-36-3 | ChemischeStof | 406 | 2011-08-28 |  | G
C4yBen | butylbenzeen | 104-51-8 | ChemischeStof | 1255 | 2011-08-27 |  | G
C4yBensfAd | butylbenzeensulfonamide | 3622-84-2 | ChemischeStof | 1786 | 2011-08-28 |  | G
C4yBensfnt | butylbenzeensulfonaat | 80-44-4 | ChemischeStof | 3364 | 2011-06-08 |  | G
C4yC16aoat | butylhexadecanoaat | 111-06-8 | ChemischeStof | 3365 | 2011-06-08 |  | G
C4yaclt | butylacrylaat | 141-32-2 | ChemischeStof | 413 | 2011-08-28 |  | G
C4yactt | butylacetaat | 123-86-4 | ChemischeStof | 412 | 2011-08-28 |  | G
C4yat | butylaat | 2008-41-5 | ChemischeStof | 411 | 2011-06-08 |  | G
C4ymtclt | butylmethacrylaat | 97-88-1 | ChemischeStof | 420 | 2011-08-27 |  | G
C5a | pentaan | 109-66-0 | ChemischeStof | 1384 | 2011-08-28 |  | G
C5al | pentanal (n-valeraldehyde) | 110-62-3 | ChemischeStof | 1972 | 2013-07-06 |  | G
C5ol | pentanol | 71-41-0 | ChemischeStof | 1392 | 2013-07-06 |  | G
C6H5F | fluorbenzeen | 462-06-6 | ChemischeStof | 2709 | 2017-12-13 |  | G
C6a | hexaan | 110-54-3 | ChemischeStof | 860 | 2011-06-08 |  | G
C6al | hexanal | 66-25-1 | ChemischeStof | 869 | 2011-06-08 |  | G
C6azr | hexaanzuur | 142-62-1 | ChemischeStof | 1867 | 2011-08-27 |  | G
C6yBen | hexylbenzeen | 1077-16-3 | ChemischeStof | 5296 | 2015-05-07 |  | G
C6yegcl | hexyleen glycol | 107-41-5 | ChemischeStof | 6043 | 2019-09-06 |  | G
C7a | heptaan | 142-82-5 | ChemischeStof | 851 | 2011-06-08 |  | G
C7azr | heptaanzuur | 111-14-8 | ChemischeStof | 852 | 2011-06-08 |  | G
C7azrC1yEsr | heptaanzuur methylester | 106-73-0 | ChemischeStof | 4993 | 2014-01-21 |  | G
C7yBen | heptylbenzeen | 1078-71-3 | ChemischeStof | 5297 | 2015-05-07 |  | G
C8C18akbzDC1 | C8-C18-alkylbenzyldimethylammoniumchloride | 63449-41-2 | ChemischeStof | 3367 | 2011-06-08 |  | G
C8a | octaan | 111-65-9 | ChemischeStof | 1287 | 2011-06-08 |  | G
C8al | octanal | 124-13-0 | ChemischeStof | 3366 | 2011-06-08 |  | G
C8azr | octaanzuur | 124-07-2 | ChemischeStof | 1288 | 2011-06-08 |  | G
C8ybccC7eDcb | octylbicyclohepteendicarboximide | 113-48-4 | ChemischeStof | 3368 | 2011-08-27 |  | G
C8yfOxplC2ox | octylfenoxypolyethoxyethanol | 9036-19-5 | ChemischeStof | 3370 | 2011-06-08 |  | G
C9D810akFt | C9-rijk di-C8-10-vertakt alkylftalaat | 68515-48-0 | ChemischeStof | 5751 | 2017-01-24 |  | G
C9a | nonaan | 111-84-2 | ChemischeStof | 1278 | 2013-07-06 |  | G
C9al | nonanal | 124-19-6 | ChemischeStof | 1280 | 2011-06-08 |  | G
C9azr | nonaanzuur | 112-05-0 | ChemischeStof | 1279 | 2011-08-28 |  | G
C9yFol | nonylfenol | 25154-52-3 | ChemischeStof | 1282 | 2011-06-08 |  | G
CAMPLBTR | Campylobacter | NVT | Object | 3299 | 2011-06-08 |  | G
CAPCTT | Capaciteit | NVT | Grootheid | 3239 | 2011-06-08 |  | G
CATCANBTRDLG | Categorie Cyanobacteriedrijflaag | NVT | Typering | 3301 | 2011-06-08 |  | G
CATCANBTRMT | Categorie Cyanobacteriemat | NVT | Typering | 5950 | 2018-05-19 |  | G
CDMBP | 4-chloor-3',4'-dimethoxybenzofenon | 116412-83-0 | ChemischeStof | 3391 | 2011-06-08 |  | G
CFK11 | trichloorfluormethaan | 75-69-4 | ChemischeStof | 799 | 2011-06-08 |  | G
CFK1113 | 1-chloor-1,2,2-trifluoretheen | 79-38-9 | ChemischeStof | 2588 | 2016-01-06 |  | G
CFK112 | 1,1,2,2-tetrachloor-1,2-difluorethaan | 76-12-0 | ChemischeStof | 5329 | 2015-08-15 |  | G
CFK113 | 1,1,2-trichloor-1,2,2-trifluorethaan | 76-13-1 | ChemischeStof | 800 | 2011-06-08 |  | G
CFK114 | 1,2-dichloortetrafluorethaan | 76-14-2 | ChemischeStof | 801 | 2011-06-08 |  | G
CFK115 | monochloorpentafluorethaan | 76-15-3 | ChemischeStof | 3406 | 2011-06-08 |  | G
CFK12 | dichloordifluormethaan | 75-71-8 | ChemischeStof | 802 | 2011-06-08 |  | G
CFK13 | chloortrifluormethaan | 75-72-9 | ChemischeStof | 3407 | 2011-06-08 |  | G
CHEMT | Chemische toestand | NVT | Typering | 5840 | 2017-12-09 |  | G
CHLFa | chlorofyl-a | 479-61-8 | ChemischeStof | 510 | 2011-06-08 |  | G
CHLFa/FEOa | Verhouding chlorofyl-a/feofytine a | NVT | Grootheid | 4649 | 2011-06-08 |  | G
CHLFb | chlorofyl-b | 519-62-0 | ChemischeStof | 3415 | 2011-06-08 |  | G
CLOSTR | Clostridia | NVT | Object | 1804 | 2015-12-19 |  | G
CMC | carboxymethylcellulose (CMC) | 2593534 | ChemischeStof | 3491 | 2011-06-10 |  | G
CMO | koolmonoxide | 630-08-0 | ChemischeStof | 3493 | 2011-06-08 |  | G
CN | cyanide | 57-12-5 | ChemischeStof | 536 | 2011-06-08 |  | G
CNazne | cyanazine | 21725-46-2 | ChemischeStof | 534 | 2011-06-08 |  | G
CNcpx | cyanide-complex | NVT | ChemischeStof | 2595 | 2011-08-27 |  | G
CNuzCl | cyanuurzuurchloride | 108-77-0 | ChemischeStof | 3495 | 2011-06-08 |  | G
CNuzr | cyanuurzuur | 420-05-3 | ChemischeStof | 3496 | 2011-06-08 |  | G
CNvrij | cyanide-vrij | NVT | ChemischeStof | 537 | 2011-06-09 |  | G
CO2 | kooldioxide | 124-38-9 | ChemischeStof | 1803 | 2011-06-08 |  | G
CO3 | carbonaat | 3812-32-6 | ChemischeStof | 464 | 2011-06-08 |  | G
CONCTTE | (massa)Concentratie | NVT | Grootheid | 2720 | 2011-06-08 |  | G
CRYPTF | Cryptofyten | NVT | Object | 3314 | 2011-06-08 |  | G
CS2 | koolstofdisulfide | 75-15-0 | ChemischeStof | 967 | 2011-06-08 |  | G
CTAB | cetyltrimethylammoniumbromide | 57-09-0 | ChemischeStof | 5067 | 2014-04-12 |  | G
CUSP | Cuspidothrix | NVT | Object | 5165 | 2014-11-29 |  | G
CYANBTE | Cyanobacterie (blauwalg) | NVT | Object | 3315 | 2012-06-29 |  | G
CYANBTRDLG | Cyanobacteriedrijflaag | NVT | Object | 3322 | 2012-07-10 |  | G
CYLI | Cylindrospermopsis | NVT | Object | 3327 | 2011-06-11 |  | G
CZV | Chemisch zuurstofverbruik | NVT | ChemischeStof | 548 | 2011-08-26 |  | G
CZV/BZV | Verhouding CZV/BZV | NVT | Grootheid | 4650 | 2011-06-08 |  | G
CZV/NKj | Verhouding CZV/stikstof Kjeldahl | NVT | Grootheid | 4661 | 2011-06-08 |  | G
CZV/Ntot | Verhouding CZV/stikstof totaal | NVT | Grootheid | 4660 | 2016-01-09 |  | G
CZV/Ptot | Verhouding CZV/fosfor totaal | NVT | Grootheid | 4652 | 2016-01-09 |  | G
Ca | calcium | 7440-70-2 | ChemischeStof | 447 | 2011-06-08 |  | G
Ca47 | calcium 47 | 14391-99-2 | ChemischeStof | 3371 | 2011-06-08 |  | G
CaCO3 | calciumcarbonaat | 471-34-1 | ChemischeStof | 1796 | 2011-06-08 |  | G
CaCl2 | calciumchloride | 10043-52-4 | ChemischeStof | 3373 | 2011-06-08 |  | G
CaO | calciumoxide | 1305-78-8 | ChemischeStof | 3377 | 2011-06-08 |  | G
CaSO4 | calciumsulfaat | 7778-18-9 | ChemischeStof | 3389 | 2011-06-08 |  | G
CacaAd | calciumcyanamide | 156-62-7 | ChemischeStof | 3372 | 2011-06-08 |  | G
Canorg | koolstof anorganisch | NVT | ChemischeStof | 1572 | 2011-08-26 |  | G
Cd | cadmium | 7440-43-9 | ChemischeStof | 441 | 2011-06-08 |  | G
Cd109 | cadmium 109 | 14109-32-1 | ChemischeStof | 3390 | 2011-06-08 |  | G
Ce | cerium | 7440-45-1 | ChemischeStof | 467 | 2011-06-08 |  | G
Ce139 | cerium 139 | 13982-30-4 | ChemischeStof | 3392 | 2011-06-08 |  | G
Ce141 | cerium 141 | 13967-74-3 | ChemischeStof | 3393 | 2011-06-08 |  | G
Ce144 | cerium 144 | 14762-78-8 | ChemischeStof | 3394 | 2011-06-08 |  | G
Cf | californium | 7440-71-3 | ChemischeStof | 3403 | 2012-01-07 |  | G
Cf249 | californium 249 | 15237-97-5 | ChemischeStof | 3404 | 2011-06-08 |  | G
Cf251 | californium 251 | 15765-19-2 | ChemischeStof | 3405 | 2011-06-08 |  | G
Chr | chryseen | 218-01-9 | ChemischeStof | 518 | 2011-06-08 |  | G
Cl | chloride | 16887-00-6 | ChemischeStof | 508 | 2011-06-08 |  | G
Cl/GELDHD | Verhouding chloride/geleidendheid | NVT | Grootheid | 4648 | 2011-06-08 |  | G
Cl2 | dichloor | 7782-50-5 | ChemischeStof | 3444 | 2011-09-01 |  | G
ClAeT | chlooramine-T | 127-65-1 | ChemischeStof | 3446 | 2011-06-08 |  | G
ClBen | chloorbenzeen | 108-90-7 | ChemischeStof | 1246 | 2011-06-08 |  | G
ClC1a | chloormethaan | 74-87-3 | ChemischeStof | 489 | 2011-06-08 |  | G
ClC2a | chloorethaan | 75-00-3 | ChemischeStof | 1247 | 2011-06-08 |  | G
ClC2e | chlooretheen (vinylchloride) | 75-01-4 | ChemischeStof | 1654 | 2011-06-08 |  | G
ClC3yat | chloorpropylaat | 1437871 | ChemischeStof | 3449 | 2011-06-10 |  | G
ClDC1yEtr | chloordimethylether | 107-30-2 | ChemischeStof | 3451 | 2011-06-08 |  | G
ClDO | chloordioxide | 10049-04-4 | ChemischeStof | 3453 | 2011-06-08 |  | G
ClFAn | chloorfluoraniline | 367-21-5 | ChemischeStof | 3457 | 2011-06-08 |  | G
ClHAc | chloorazijnzuur | 79-11-8 | ChemischeStof | 1245 | 2011-06-08 |  | G
ClNO2Ben | chloornitrobenzeen | 25167-93-5 | ChemischeStof | 3465 | 2011-06-08 |  | G
ClO3 | chloraat | 14866-68-3 | ChemischeStof | 4994 | 2014-01-21 |  | G
ClOxnl | chlooroxynil | 1891-95-8 | ChemischeStof | 2452 | 2011-06-08 |  | G
ClT4ccnHCl | chloortetracycline hydrochloride | 64-72-2 | ChemischeStof | 5119 | 2014-05-29 |  | G
ClT4ccne | chloortetracycline | 57-62-5 | ChemischeStof | 3481 | 2011-06-08 |  | G
ClTC1yBen | chloortrimethylbenzeen | 1667-04-5 | ChemischeStof | 5214 | 2015-01-31 |  | G
ClTO | chloortrioxide | 13932-10-0 | ChemischeStof | 3484 | 2011-06-08 |  | G
ClacAh | chlooraceetaldehyde | 107-20-0 | ChemischeStof | 5203 | 2015-01-31 |  | G
Clactn | chlooraceton | 78-95-5 | ChemischeStof | 3445 | 2011-06-08 |  | G
Clafncl | chlooramfenicol | 56-75-7 | ChemischeStof | 2497 | 2011-06-08 |  | G
Clahdt | chloralhydraat | 302-17-0 | ChemischeStof | 3447 | 2011-06-08 |  | G
Clbfm | chloorbufam | 1967-16-4 | ChemischeStof | 479 | 2011-06-08 |  | G
Clbmrn | chloorbromuron | 13360-45-7 | ChemischeStof | 478 | 2011-06-08 |  | G
Clbsde | chloorbenside | 103-17-3 | ChemischeStof | 506 | 2011-06-08 |  | G
ClccC6a | chloorcyclohexaan | 542-18-7 | ChemischeStof | 3450 | 2011-06-08 |  | G
Cldn | chloordaan | 57-74-9 | ChemischeStof | 2220 | 2011-06-08 |  | G
Clfapr | chloorfenapyr | 122453-73-0 | ChemischeStof | 3458 | 2011-06-08 |  | G
Clfazrn | chloorfluazuron | 71422-67-8 | ChemischeStof | 3459 | 2011-06-08 |  | G
Clfn | chlorofeen | 120-32-1 | ChemischeStof | 223 | 2011-06-08 |  | G
Clfsn | chloorfenson | 80-33-1 | ChemischeStof | 484 | 2011-06-08 |  | G
Clfvfs | chloorfenvinfos | 470-90-6 | ChemischeStof | 487 | 2011-06-09 |  | G
Clidzn | chloridazon | 1698-60-8 | ChemischeStof | 507 | 2011-06-08 |  | G
Clmfs | chloormefos | 24934-91-6 | ChemischeStof | 488 | 2011-06-08 |  | G
ClmqCl | chloormequatchloride | 999-81-5 | ChemischeStof | 5243 | 2015-02-05 |  | G
Cloxrn | chlooroxuron | 1982-47-4 | ChemischeStof | 1718 | 2012-07-21 |  | G
Clpcne | chloorpicrine | 76-06-2 | ChemischeStof | 3475 | 2011-06-08 |  | G
Clpfm | chloorprofam | 101-21-3 | ChemischeStof | 492 | 2011-06-08 |  | G
Clpmzne | chloorpromazine | 50-53-3 | ChemischeStof | 3477 | 2012-11-17 |  | G
Clpn | chloropreen | 126-99-8 | ChemischeStof | 3478 | 2011-06-08 |  | G
Clptxne | chloorprothixene | 113-59-7 | ChemischeStof | 3479 | 2012-11-17 |  | G
ClqnDFO4 | chloorquinedifosfaat | 50-63-5 | ChemischeStof | 5209 | 2015-01-31 |  | G
Clsfrn | chloorsulfuron | 64902-72-3 | ChemischeStof | 3480 | 2011-06-08 |  | G
CltaAd | chloorthiamide | 1918-13-4 | ChemischeStof | 498 | 2011-06-08 |  | G
Cltlnl | chloorthalonil | 1897-45-6 | ChemischeStof | 497 | 2011-06-08 |  | G
Cltlrn | chloortoluron | 15545-48-9 | ChemischeStof | 503 | 2011-06-08 |  | G
CltofsI | chloorthiofos I | 21923-23-9 | ChemischeStof | 5281 | 2015-03-19 |  | G
CltofsII | chloorthiofos II | 77503-29-8 | ChemischeStof | 5282 | 2015-03-19 |  | G
Cm | curium | 7440-51-9 | ChemischeStof | 3487 | 2012-01-07 |  | G
Cm243 | curium 243 | 15757-87-6 | ChemischeStof | 3488 | 2011-06-08 |  | G
Cm245 | curium 245 | 15621-76-8 | ChemischeStof | 3489 | 2011-06-08 |  | G
Cm247 | curium 247 | 15758-32-4 | ChemischeStof | 3490 | 2011-06-08 |  | G
Cn | copernicium | 54084-26-3 | ChemischeStof | 4940 | 2014-01-21 |  | G
Co | kobalt | 7440-48-4 | ChemischeStof | 527 | 2011-06-08 |  | G
Co56 | kobalt 56 | 14093-03-9 | ChemischeStof | 3497 | 2013-02-12 |  | G
Co57 | kobalt 57 | 13981-50-5 | ChemischeStof | 3498 | 2013-02-12 |  | G
Co58 | kobalt 58 | 13981-38-9 | ChemischeStof | 3499 | 2011-06-08 |  | G
Co60 | kobalt 60 | 10198-40-0 | ChemischeStof | 3500 | 2011-06-08 |  | G
Corg | koolstof organisch | NVT | ChemischeStof | 1318 | 2011-08-26 |  | G
Cr | chroom | 7440-47-3 | ChemischeStof | 517 | 2011-06-09 |  | G
Cr51 | chroom 51 | 14392-02-0 | ChemischeStof | 3507 | 2011-06-08 |  | G
CrIII | chroom (driewaardig) | 16065-83-1 | ChemischeStof | 3510 | 2011-06-08 |  | G
CrVI | chroom (zeswaardig) | 18540-29-9 | ChemischeStof | 516 | 2011-06-08 |  | G
Cs | cesium | 7440-46-2 | ChemischeStof | 468 | 2011-06-08 |  | G
Cs132 | cesium 132 | 15758-03-9 | ChemischeStof | 3515 | 2011-06-08 |  | G
Cs134 | cesium 134 | 13967-70-9 | ChemischeStof | 3516 | 2011-06-08 |  | G
Cs136 | cesium 136 | 14234-29-8 | ChemischeStof | 3517 | 2011-06-08 |  | G
Cs137 | cesium 137 | 10045-97-3 | ChemischeStof | 3518 | 2011-06-08 |  | G
Cu | koper | 7440-50-8 | ChemischeStof | 971 | 2011-06-08 |  | G
CuO | koperoxide | 1317-38-0 | ChemischeStof | 3522 | 2011-06-08 |  | G
CuSO4 | kopersulfaat | 7758-98-7 | ChemischeStof | 3524 | 2011-06-08 |  | G
Czz_s | Golfvariantiedichtheidspectrum | NVT | Grootheid | 5152 | 2014-11-20 |  | G
D2O | deuterium oxide (zwaar water) | 7789-20-0 | ChemischeStof | 6024 | 2019-03-15 |  | G
DAoC1yidurum | diaminomethylideenureum | 141-83-3 | ChemischeStof | 5121 | 2018-12-07 |  | G
DBaeP | dibenzo(a,e)pyreen | 192-65-4 | ChemischeStof | 5188 | 2015-01-31 |  | G
DBahAnt | dibenzo(a,h)antraceen | 53-70-3 | ChemischeStof | 593 | 2011-06-08 |  | G
DBahP | dibenzo(a,h)pyreen | 189-64-0 | ChemischeStof | 5187 | 2015-01-31 |  | G
DBaiP | dibenzo(a,i)pyreen | 191-30-0 | ChemischeStof | 3557 | 2011-06-08 |  | G
DBajAnt | dibenzo(a,j)antraceen | 224-41-9 | ChemischeStof | 3558 | 2011-06-08 |  | G
DBalP | dibenzo(a,l)pyreen | 189-55-9 | ChemischeStof | 5180 | 2015-01-31 |  | G
DBrC1a | dibroommethaan | 74-95-3 | ChemischeStof | 598 | 2011-06-08 |  | G
DBrClC1a | dibroomchloormethaan | 124-48-1 | ChemischeStof | 597 | 2011-06-08 |  | G
DBrClHAc | dibroomchloorazijnzuur | 5278-95-5 | ChemischeStof | 5812 | 2017-05-13 |  | G
DBrHAc | dibroomazijnzuur | 631-64-1 | ChemischeStof | 3561 | 2011-06-08 |  | G
DC11yFtvteln | diundecylftalaat (vertakt en lineair) | 85507-79-5 | ChemischeStof | 5748 | 2017-01-24 |  | G
DC1oxC1a | dimethoxymethaan | 109-87-5 | ChemischeStof | 3563 | 2011-06-08 |  | G
DC1yAe | dimethylamine | 124-40-3 | ChemischeStof | 655 | 2011-06-08 |  | G
DC1yAeDcba | dimethylamine dicamba | 2300-66-5 | ChemischeStof | 3564 | 2011-06-08 |  | G
DC1yAeHCl | dimethylamine-hydrochloride | 506-59-2 | ChemischeStof | 3565 | 2011-06-08 |  | G
DC1yAszr | dimethylarseenzuur | 75-60-5 | ChemischeStof | 5543 | 2016-01-16 |  | G
DC1yC4a | dimethylbutaan | 75-83-2 | ChemischeStof | 3567 | 2011-06-08 |  | G
DC1yCltoPO4 | dimethylchloorthiofosfaat | 2524-03-0 | ChemischeStof | 3569 | 2011-06-08 |  | G
DC1yDFyeDS | dimethyldifenyleendisulfide | 103-19-5 | ChemischeStof | 3570 | 2011-06-08 |  | G
DC1yDS | dimethyldisulfide | 624-92-0 | ChemischeStof | 658 | 2011-06-08 |  | G
DC1yDtocbmt | dimethyldithiocarbamaat | 79-45-8 | ChemischeStof | 3571 | 2011-06-08 |  | G
DC1yEtr | dimethylether | 115-10-6 | ChemischeStof | 3572 | 2011-06-08 |  | G
DC1yFt | dimethylftalaat | 131-11-3 | ChemischeStof | 661 | 2011-06-08 |  | G
DC1yNOAe | dimethylnitrosamine | 62-75-9 | ChemischeStof | 3574 | 2011-08-27 |  | G
DC1yS | dimethylsulfide | 75-18-3 | ChemischeStof | 663 | 2011-06-08 |  | G
DC1ySO | dimethylsulfoxide | 67-68-5 | ChemischeStof | 664 | 2018-09-20 |  | G
DC1ySO4 | dimethylsulfaat | 77-78-1 | ChemischeStof | 3575 | 2011-06-08 |  | G
DC1yT4S | dimethyltetrasulfide | 5756-24-1 | ChemischeStof | 3576 | 2011-06-08 |  | G
DC1yTS | dimethyltrisulfide | 3658-80-8 | ChemischeStof | 666 | 2011-06-08 |  | G
DC1yacAd | dimethylacetamide | 127-19-5 | ChemischeStof | 1939 | 2011-08-28 |  | G
DC1ybenzAe | dimethylbenzylamine | 103-83-3 | ChemischeStof | 3566 | 2011-08-27 |  | G
DC1ycbmyCl | dimethylcarbamoyl chloride | 79-44-7 | ChemischeStof | 3568 | 2011-06-08 |  | G
DC1yfAd | dimethylformamide | 68-12-2 | ChemischeStof | 660 | 2011-08-28 |  | G
DC1ysAd | dimethylsulfamide | 3984-14-3 | ChemischeStof | 5565 | 2016-02-09 |  | G
DC2olAe | diethanolamine | 111-42-2 | ChemischeStof | 634 | 2011-06-08 |  | G
DC2yAe | diethylamine | 109-89-7 | ChemischeStof | 636 | 2011-06-08 |  | G
DC2yC4yAe | diethylbutylamine | 4444-68-2 | ChemischeStof | 5592 | 2016-06-30 |  | G
DC2yEtr | diethylether | 60-29-7 | ChemischeStof | 641 | 2011-06-08 |  | G
DC2yFt | diethylftalaat | 84-66-2 | ChemischeStof | 642 | 2011-06-08 |  | G
DC2yNOAe | diethylnitrosamine | 55-18-5 | ChemischeStof | 2429 | 2011-08-27 |  | G
DC2ySO4 | diethylsulfaat | 64-67-5 | ChemischeStof | 3578 | 2011-06-08 |  | G
DC2yeDAe | diethyleendiamine | 110-85-0 | ChemischeStof | 2585 | 2011-06-08 |  | G
DC2yeTAe | diethyleentriamine | 111-40-0 | ChemischeStof | 640 | 2011-06-08 |  | G
DC2yegcDNO3 | diethyleenglycoldinitraat | 693-21-0 | ChemischeStof | 5572 | 2016-03-23 |  | G
DC2yegcl | diethyleenglycol | 111-46-6 | ChemischeStof | 639 | 2011-06-08 |  | G
DC2ysbsl | diethylstilboestrol | 56-53-1 | ChemischeStof | 5235 | 2015-01-31 |  | G
DC3eygcl | dipropyleenglycol | 25265-71-8 | ChemischeStof | 678 | 2013-07-06 |  | G
DC3yAe | dipropylamine | 142-84-7 | ChemischeStof | 5594 | 2016-06-30 |  | G
DC3yFt | dipropylftalaat | 131-16-8 | ChemischeStof | 679 | 2011-06-08 |  | G
DC3yNOAe | dipropylnitrosamine | 621-64-7 | ChemischeStof | 2340 | 2011-08-27 |  | G
DC3yegcC1yEt | dipropyleenglycolmonomethylether | 34590-94-8 | ChemischeStof | 3579 | 2011-06-08 |  | G
DC3yiccmrnt | dipropyl-isocinchomeronaat | 136-45-8 | ChemischeStof | 3580 | 2011-06-08 |  | G
DC4y3OHC4yPO | dibutyl-3-hydroxybutylfosfaat | 89197-69-3 | ChemischeStof | 4995 | 2014-01-21 |  | G
DC4yAe | dibutylamine | 111-92-2 | ChemischeStof | 599 | 2011-06-08 |  | G
DC4yFt | dibutylftalaat | 84-74-2 | ChemischeStof | 600 | 2011-06-08 |  | G
DC4yNOAe | dibutylnitrosamine | 924-16-3 | ChemischeStof | 2428 | 2011-08-27 |  | G
DC4ySn | dibutyltin (kation) | NVT | ChemischeStof | 3359 | 2011-06-08 |  | G
DC5yFt | dipentylftalaat | 131-18-0 | ChemischeStof | 677 | 2011-06-08 |  | G
DC6yFt | dihexylftalaat | 84-75-3 | ChemischeStof | 650 | 2011-06-08 |  | G
DC7yFt | diheptylftalaat | 3648-21-3 | ChemischeStof | 649 | 2011-06-08 |  | G
DC8C18akDC1y | di(C8-C18-alkyl)dimethylammoniumchloride | 73398-64-8 | ChemischeStof | 3581 | 2011-06-08 |  | G
DC8yFt | dioctylftalaat | 117-84-0 | ChemischeStof | 674 | 2011-06-09 |  | G
DC8ySn | dioctyltin (kation) | 94410-05-6 | ChemischeStof | 3582 | 2012-05-02 |  | G
DC9yFt | dinonylftalaat | 84-76-4 | ChemischeStof | 670 | 2011-06-08 |  | G
DClBrC1a | dichloorbroommethaan | 75-27-4 | ChemischeStof | 396 | 2011-06-08 |  | G
DClC1a | dichloormethaan | 75-09-2 | ChemischeStof | 619 | 2011-06-08 |  | G
DClC3ol | dichloorpropanol | 26545-73-3 | ChemischeStof | 3593 | 2011-06-08 |  | G
DClDiC3yEtr | 2,2'-Dichloordiisopropyl ether | 108-60-1 | ChemischeStof | 1814 | 2011-06-08 |  | G
DClHAc | dichloorazijnzuur | 79-43-6 | ChemischeStof | 3594 | 2011-06-08 |  | G
DClbzdne | dichloorbenzidine | 1331-47-1 | ChemischeStof | 3591 | 2011-06-08 |  | G
DClfn | dichloorfeen | 97-23-4 | ChemischeStof | 626 | 2011-06-08 |  | G
DClppP | dichloorprop-P | 15165-67-0 | ChemischeStof | 3597 | 2011-06-08 |  | G
DClvs | dichloorvos | 62-73-7 | ChemischeStof | 624 | 2011-06-08 |  | G
DDBAB | dodecyldimethylbenzylammoniumbromide | 1965463 | ChemischeStof | 3598 | 2011-06-10 |  | G
DDBAC | dodecyldimethylbenzylammoniumchloride | 139-07-1 | ChemischeStof | 3599 | 2011-06-08 |  | G
DDMAB | didecyldimethylammoniumbromide | 2390-68-3 | ChemischeStof | 3600 | 2011-06-08 |  | G
DDMAC | didecyldimethylammoniumchloride | 7173-51-5 | ChemischeStof | 3601 | 2011-06-08 |  | G
DDPA | verdyl acetaat | 2500-83-6 | ChemischeStof | 3602 | 2011-06-08 |  | G
DEBFTE | Debietfractie | NVT | Grootheid | 5250 | 2015-02-07 |  | G
DEDC | diethyldithiocarbamaat | 148-18-5 | ChemischeStof | 3603 | 2011-06-08 |  | G
DEELMSR | Deelmonster | NVT | Object | 3376 | 2011-06-08 |  | G
DEET | diethyltoluamide | 134-62-3 | ChemischeStof | 2308 | 2011-08-27 |  | G
DEHP | bis(2-ethylhexyl)ftalaat (DEHP) | 117-81-7 | ChemischeStof | 382 | 2011-06-09 |  | G
DENTFCTSHD | Denitrificatiesnelheid | NVT | Grootheid | 3302 | 2011-06-08 |  | G
DENTFCTTD | Denitrificatietijd | NVT | Grootheid | 3303 | 2011-06-08 |  | G
DESTMTLUGVD | Destructie metalen uitgevoerd | NVT | OngedefinieerdLab | 3413 | 2011-08-28 |  | G
DESTTUGVD | Destructie uitgevoerd | NVT | OngedefinieerdLab | 3414 | 2011-08-28 |  | G
DFyAe | difenylamine | 122-39-4 | ChemischeStof | 646 | 2011-06-08 |  | G
DFyNOAe | difenylnitrosamine | 86-30-6 | ChemischeStof | 3631 | 2011-08-27 |  | G
DFySn | difenyltin (kation) | NVT | ChemischeStof | 3443 | 2011-06-08 |  | G
DGRE | diglycidyl resorcinol ether (DGRE) | 101-90-6 | ChemischeStof | 3634 | 2011-06-08 |  | G
DHT | dihydrotestosterone | 521-18-6 | ChemischeStof | 5309 | 2015-06-17 |  | G
DHTDMAC | di(hydrogenated tallow alkyl) dimethylammoniumchlorides | 61789-80-8 | ChemischeStof | 5273 | 2015-02-20 |  | G
DHcEsrol | dihydrocholesterol | 80-97-7 | ChemischeStof | 3635 | 2011-06-08 |  | G
DHmcnl | dihydromyrcenol | 18479-58-8 | ChemischeStof | 3636 | 2011-06-08 |  | G
DHsfl | dihydrosafrol | 94-58-6 | ChemischeStof | 3637 | 2011-06-08 |  | G
DIATMN | Diatomeeen | NVT | Object | 3471 | 2011-06-08 |  | G
DICHTHD | Dichtheid (soortelijke massa) | NVT | Grootheid | 627 | 2011-06-08 |  | G
DIEPTE | Diepte | NVT | Grootheid | 3343 | 2011-06-08 |  | G
DIERSR | Dierenspoor | NVT | Object | 5343 | 2015-08-06 |  | G
DKedtl | dikalium endothall | 2164-07-0 | ChemischeStof | 3647 | 2011-06-08 |  | G
DMST | 4-dimethylaminosulfotoluidide | 66840-71-9 | ChemischeStof | 3650 | 2011-06-08 |  | G
DNOC | 4,6-dinitro-o-cresol | 534-52-1 | ChemischeStof | 668 | 2011-06-08 |  | G
DNaCNDtoimdC | dinatriumcyanodithioimidocarbonaat | 138-93-2 | ChemischeStof | 3659 | 2011-06-08 |  | G
DODAC | dimethyldioctadecylammoniumchloride | 107-64-2 | ChemischeStof | 5176 | 2015-01-31 |  | G
DODMAC | dioctyldimethylammoniumchloride | 5538-94-3 | ChemischeStof | 3667 | 2011-06-08 |  | G
DONA | trifluor-3-(hexafluor-3-(trifluormethoxy)propoxy)propaanzuur | 919005-14-4 | ChemischeStof | 5939 | 2018-04-18 |  | G
DOODSOZK | Doodsoorzaak | NVT | Typering | 5631 | 2016-08-25 |  | G
DOORSHTE | Doorstroomhoogte | NVT | Grootheid | 3345 | 2011-06-08 |  | G
DOSFTR | Doseerfactor | NVT | Grootheid | 5993 | 2018-12-08 |  | G
DOacb | dioxacarb | 6988-21-2 | ChemischeStof | 3666 | 2011-06-08 |  | G
DOxbzfs | dioxabenzofos | 3811-49-2 | ChemischeStof | 3671 | 2011-06-08 |  | G
DOxton | dioxathion | 78-34-2 | ChemischeStof | 3673 | 2011-06-08 |  | G
DPMI | cashmeran | 33704-61-9 | ChemischeStof | 3674 | 2011-06-08 |  | G
DRAADAGN | Draadalgen | NVT | Object | 3494 | 2011-08-26 |  | G
DRAAIRTG | Draairichting | NVT | Grootheid | 3350 | 2011-10-07 |  | G
DRAAITD | Draaitijd | NVT | Grootheid | 3351 | 2011-08-26 |  | G
DRIJFBPTN | Drijfbladplanten | NVT | Object | 3514 | 2011-08-26 |  | G
DROOGLGG | Drooglegging | NVT | Grootheid | 3382 | 2012-01-21 |  | G
DROOGSWTGG | Droogstand watergang | NVT | Typering | 3525 | 2011-06-08 |  | G
DROOGVLGD | Droogvallingsgraad | NVT | Grootheid | 3385 | 2012-01-21 |  | G
DRUK | Druk | NVT | Grootheid | 3476 | 2011-06-08 |  | G
DS | Droge stof | NVT | Object | 692 | 2011-06-08 |  | G
DS/OS | Verhouding droge stof/onopgeloste stoffen | NVT | Grootheid | 4683 | 2016-01-07 |  | G
DTPA | di-ethyleentriaminepentaazijnzuur (DTPA) | 67-43-6 | ChemischeStof | 3695 | 2011-06-08 |  | G
DTPMP | diethyleentriamine penta(methyleen fosfonzuur) (DTPMP) | 15827-60-8 | ChemischeStof | 4996 | 2014-01-21 |  | G
DUUR | Duur | NVT | Grootheid | 3482 | 2011-06-08 |  | G
DactLsbse | diaceton-L-sorbose | 17682-70-1 | ChemischeStof | 3549 | 2011-06-08 |  | G
Dalfs | dialifos | 10311-84-9 | ChemischeStof | 589 | 2011-06-08 |  | G
Dalt | diallaat | 2303-16-4 | ChemischeStof | 590 | 2011-06-08 |  | G
DazC1a | diazomethaan | 334-88-3 | ChemischeStof | 3552 | 2011-06-08 |  | G
DazclsrDHCl | diazacholesterol-dihydrochloride | 1249-84-9 | ChemischeStof | 3553 | 2011-06-08 |  | G
Daznn | diazinon | 333-41-5 | ChemischeStof | 592 | 2011-06-08 |  | G
Db | dubnium | 53850-35-4 | ChemischeStof | 3556 | 2012-01-07 |  | G
DbenzAe | dibenzylamine | 103-49-1 | ChemischeStof | 3559 | 2011-06-08 |  | G
Dbenzahacdne | dibenz(a,h)acridine | 226-36-8 | ChemischeStof | 5200 | 2015-01-31 |  | G
Dbenzajacdne | dibenz(a,j)acridine | 224-42-0 | ChemischeStof | 5201 | 2015-01-31 |  | G
DbzFt | dibenzylftalaat | 523-31-9 | ChemischeStof | 3562 | 2011-06-08 |  | G
Dbzfrn | dibenzofuran | 132-64-9 | ChemischeStof | 594 | 2011-06-08 |  | G
DcbNazt | dicamba-natriumzout | 1982-69-0 | ChemischeStof | 3584 | 2011-06-08 |  | G
Dcba | dicamba | 1918-00-9 | ChemischeStof | 602 | 2011-06-08 |  | G
Dcbnl | dichlobenil | 1194-65-6 | ChemischeStof | 603 | 2011-06-08 |  | G
Dcbtzl | diclobutrazool | 75736-33-3 | ChemischeStof | 3585 | 2011-06-08 |  | G
DccC6yFt | dicyclohexylftalaat | 84-61-7 | ChemischeStof | 3586 | 2011-06-08 |  | G
DccC6ySn | dicyclohexyltin (kation) | NVT | ChemischeStof | 3360 | 2011-06-08 |  | G
DccPeDen | dicyclopentadieen | 77-73-6 | ChemischeStof | 632 | 2011-06-08 |  | G
Dccvrne | dicycloverine | 77-19-0 | ChemischeStof | 3588 | 2012-11-17 |  | G
DcfC1y | diclofop-methyl | 51338-27-3 | ChemischeStof | 3589 | 2011-06-08 |  | G
Dcfande | dichlofluanide | 1085-98-9 | ChemischeStof | 605 | 2011-06-08 |  | G
Dcfl | dicofol | 115-32-2 | ChemischeStof | 629 | 2011-06-08 |  | G
Dcfp | diclofop | 40843-25-2 | ChemischeStof | 4997 | 2014-01-21 |  | G
Dcfton | dichlofenthion | 97-17-6 | ChemischeStof | 604 | 2011-06-08 |  | G
Dclofnc | diclofenac | 15307-86-5 | ChemischeStof | 2466 | 2011-06-08 |  | G
Dcloxclne | dicloxacilline | 3116-76-5 | ChemischeStof | 2467 | 2011-06-08 |  | G
Dctfs | dicrotofos | 141-66-2 | ChemischeStof | 630 | 2011-06-08 |  | G
DenCl | dienochloor | 2227-17-0 | ChemischeStof | 3608 | 2011-06-08 |  | G
DepOxC4a | diepoxybutaan | 1464-53-5 | ChemischeStof | 3611 | 2011-06-08 |  | G
Detfcb | diethofencarb | 87130-20-9 | ChemischeStof | 3620 | 2011-06-08 |  | G
DettC2y | diethatylethyl | 38727-55-8 | ChemischeStof | 3621 | 2011-06-08 |  | G
Dettl | diethatyl | 38725-95-0 | ChemischeStof | 4998 | 2014-01-21 |  | G
DfAd | difenamide | 957-51-7 | ChemischeStof | 3623 | 2011-06-08 |  | G
Dfbzrn | diflubenzuron | 35367-38-5 | ChemischeStof | 648 | 2011-06-08 |  | G
Dffncn | diflufenican | 83164-33-4 | ChemischeStof | 3624 | 2011-06-08 |  | G
Dfhdmne | difenhydramine | 58-73-1 | ChemischeStof | 3625 | 2012-11-17 |  | G
Dfncm | difenacoum | 56073-07-5 | ChemischeStof | 3626 | 2011-06-08 |  | G
Dfncnzl | difenoconazool | 119446-68-3 | ChemischeStof | 3627 | 2011-06-08 |  | G
Dfnxrn | difenoxuron | 14214-32-5 | ChemischeStof | 3628 | 2011-06-08 |  | G
Dftiln | difethialon | 104653-34-1 | ChemischeStof | 3629 | 2011-06-08 |  | G
Dfturn | diafenthiuron | 80060-09-9 | ChemischeStof | 3630 | 2011-06-08 |  | G
Dfysfn | difenylsulfon | 127-63-9 | ChemischeStof | 4999 | 2014-01-21 |  | G
Dfzqt | difenzoquat | 49866-87-7 | ChemischeStof | 3632 | 2011-06-08 |  | G
DfzqtC1ySO4 | difenzoquatmethylsulfaat | 43222-48-6 | ChemischeStof | 3633 | 2011-06-08 |  | G
DhtaDC1yNH4h | di(hydrogenetalkalkyl)dimethylammoniumhectoriet | 71011-27-3 | ChemischeStof | 3638 | 2011-06-08 |  | G
DhtaDC1yNH4m | di(hydrogenetalkalkyl)dimethylammoniummontmorilloniet | 68911-87-5 | ChemischeStof | 3639 | 2011-06-08 |  | G
DiC10yFt | diisodecylftalaat | 26761-40-0 | ChemischeStof | 5746 | 2017-01-24 |  | G
DiC11yFt | diisoundecylftalaat | 96507-86-7 | ChemischeStof | 5755 | 2017-01-24 |  | G
DiC13yFt | diisotridecylftalaat | 27253-26-5 | ChemischeStof | 5754 | 2017-01-24 |  | G
DiC3yAe | diisopropylamine | 108-18-9 | ChemischeStof | 582 | 2011-06-08 |  | G
DiC3yEtr | diisopropylether | 108-20-3 | ChemischeStof | 583 | 2011-06-08 |  | G
DiC3yFt | diisopropylftalaat | 605-45-8 | ChemischeStof | 584 | 2011-06-08 |  | G
DiC4oxC1a | diisobutoxymethaan | 2568-91-4 | ChemischeStof | 3642 | 2011-06-08 |  | G
DiC4yFt | diisobutylftalaat | 84-69-5 | ChemischeStof | 577 | 2011-06-08 |  | G
DiC8yFt | di-isooctylftalaat | 27554-26-3 | ChemischeStof | 581 | 2013-07-06 |  | G
DiC9yFt | diisononylftalaat | 28553-12-0 | ChemischeStof | 5747 | 2017-01-24 |  | G
Dikglc | dikegulac | 18467-77-1 | ChemischeStof | 3644 | 2011-06-08 |  | G
DmTdzl | dimetridazol | 551-92-8 | ChemischeStof | 3653 | 2011-06-08 |  | G
Dmfrn | dimefuron | 34205-21-5 | ChemischeStof | 651 | 2011-06-08 |  | G
DmtAd | dimethenamide | 87674-68-8 | ChemischeStof | 3651 | 2011-06-08 |  | G
DmtCl | dimethachloor | 50563-36-5 | ChemischeStof | 3652 | 2011-06-08 |  | G
Dmtat | dimethoaat | 60-51-5 | ChemischeStof | 653 | 2011-06-08 |  | G
Dmtmf | dimethomorf | 110488-70-5 | ChemischeStof | 3654 | 2011-06-08 |  | G
DmtnmdC2asfz | dimethenamid ethaansulfonzuur | 205939-58-8 | ChemischeStof | 5822 | 2017-05-16 |  | G
DmtnmdOoHac | dimethenamid oxo azijnzuur | 380412-59-9 | ChemischeStof | 5821 | 2017-05-16 |  | G
DmtnmdP | dimethenamid-P | 163515-14-8 | ChemischeStof | 3655 | 2011-06-08 |  | G
Dmtpn | dimethipin | 55290-64-7 | ChemischeStof | 3656 | 2011-06-08 |  | G
Dmtrml | dimethirimol | 5221-53-4 | ChemischeStof | 3657 | 2011-06-08 |  | G
Dmxsbne | dimoxystrobine | 149961-52-4 | ChemischeStof | 3658 | 2011-06-08 |  | G
Dnbtn | dinobuton | 973-21-7 | ChemischeStof | 3660 | 2011-06-08 |  | G
Dncnzl | diniconazool | 83657-24-3 | ChemischeStof | 3661 | 2011-06-08 |  | G
Dncp | dinocap | 39300-45-3 | ChemischeStof | 3662 | 2011-06-08 |  | G
Dnsactt | dinoseb-acetaat | 2813-95-8 | ChemischeStof | 3664 | 2011-06-08 |  | G
Dnsb | dinoseb | 88-85-7 | ChemischeStof | 671 | 2011-06-08 |  | G
Dntb | dinoterb | 1420-07-1 | ChemischeStof | 672 | 2011-06-08 |  | G
Dotolsfn | di-o-tolylsulfon | 1168017 | ChemischeStof | 3670 | 2011-06-10 |  | G
DpTolsfnC2ye | di-p-tolueensulfonaat-ethyleenglycol | 6315-52-2 | ChemischeStof | 5000 | 2014-01-21 |  | G
DpicAe | dipicrylamine | 131-73-7 | ChemischeStof | 5575 | 2016-03-23 |  | G
Dpyrdml | dipyridamol | 58-32-2 | ChemischeStof | 3675 | 2011-06-08 |  | G
DqBr | diquatdibromide | 85-00-7 | ChemischeStof | 3676 | 2016-11-30 |  | G
DqDBrH2O | diquatdibromide-monohydraat | 6385-62-2 | ChemischeStof | 3677 | 2011-06-08 |  | G
Dqt | diquat | 2764-72-9 | ChemischeStof | 3678 | 2011-06-08 |  | G
Ds | damstadtium | 54083-77-1 | ChemischeStof | 3687 | 2012-01-07 |  | G
DsftSO | disulfoton-sulfoxide | 218239 | ChemischeStof | 5001 | 2014-01-21 |  | G
Dsftn | disulfoton | 298-04-4 | ChemischeStof | 680 | 2011-06-08 |  | G
Dsftsfn | disulfoton-sulfon | 218208 | ChemischeStof | 3689 | 2011-06-10 |  | G
Dtann | dithianon | 3347-22-6 | ChemischeStof | 3692 | 2011-06-08 |  | G
Dtlfs | ditalimfos | 5131-24-8 | ChemischeStof | 3693 | 2011-06-08 |  | G
Dtoburt | dithiobiuret | 541-53-7 | ChemischeStof | 3694 | 2011-06-08 |  | G
Durn | diuron | 330-54-1 | ChemischeStof | 683 | 2011-06-08 |  | G
Dy | Dysprosium | 7429-91-6 | ChemischeStof | 699 | 2011-06-08 |  | G
E | Extinctie | NVT | Grootheid | 3544 | 2011-06-08 |  | G
E-Dmtmf | (E)-dimethomorf | 113210-97-2 | ChemischeStof | 5984 | 2018-10-02 |  | G
EBAAP | ethylbutylactetylaminopropionaat | 52304-36-6 | ChemischeStof | 3700 | 2011-06-08 |  | G
ECOLT | Ecologie toestand of potentieel | NVT | Typering | 5841 | 2017-12-09 |  | G
EDTA | ethyleendiaminetetraethaanzuur (EDTA) | 60-00-4 | ChemischeStof | 730 | 2011-06-08 |  | G
EDTMP | ethyleendiamine tetra(methyleen fosfonzuur) (EDTMP) | 1429-50-1 | ChemischeStof | 5002 | 2014-01-21 |  | G
ELTSENGE | Elektrische energie | NVT | Grootheid | 3485 | 2011-08-26 |  | G
ELTSSM | Elektrische stroom | NVT | Grootheid | 3512 | 2011-06-08 |  | G
ELTSSNG | Elektrische spanning | NVT | Grootheid | 3503 | 2011-06-08 |  | G
EMSPTN | Emerse planten | NVT | Object | 3560 | 2011-08-26 |  | G
ENGE | Energie | NVT | Grootheid | 3519 | 2011-06-08 |  | G
EPN | ethyl-p-nitrofenylthiobenzeenfosfonaat | 2104-64-5 | ChemischeStof | 3716 | 2011-06-08 |  | G
EPTC | ethyldipropylthiocarbamaat | 759-94-4 | ChemischeStof | 713 | 2011-06-08 |  | G
EPTCHSCFK | Epitheelcel - hond-specifiek | NVT | Object | 5163 | 2014-11-08 |  | G
EROD | Ethoxyresorufin-O-deethylase activiteit | NVT | Grootheid | 3526 | 2011-06-08 |  | G
ETCB | sandacanol | 28219-61-6 | ChemischeStof | 3725 | 2011-06-08 |  | G
EUNIS_cde | EUNIS code | NVT | Typering | 5759 | 2017-01-28 |  | G
EVPTPRTE | Evapotranspiratie | NVT | Grootheid | 3531 | 2011-06-08 |  | G
EXPSTDR | Expositieduur | NVT | Grootheid | 3541 | 2011-06-08 |  | G
EXTTCEFCELBB | ExtinctiecoÃ«fficiÃ«nt volgens wet van Lambert-Beer | NVT | Grootheid | 5003 | 2014-01-21 |  | G
EXTTCEFCELBT | ExtinctiecoÃ«fficiÃ«nt volgens wet van Lambert | NVT | Grootheid | 5004 | 2014-01-21 |  | G
EXTTNIWG | Extractie na inweeg | NVT | OngedefinieerdLab | 3590 | 2011-08-28 |  | G
EXTTOGWBSS | Extractie op gewichtbasis | NVT | OngedefinieerdLab | 3592 | 2011-08-28 |  | G
EXTTOVLMBSS | Extractie op volumebasis | NVT | OngedefinieerdLab | 3595 | 2011-08-28 |  | G
E_COLI | Escherichia coli | NVT | Object | 700 | 2011-06-08 |  | G
Er | erbium | 7440-52-0 | ChemischeStof | 3719 | 2011-06-08 |  | G
Es | einsteinium | 7429-92-7 | ChemischeStof | 3721 | 2012-01-07 |  | G
Es254 | einsteinium 254 | 15840-03-6 | ChemischeStof | 3722 | 2011-06-08 |  | G
EtFOSA | N-ethyl perfluoroctaansulfonamide | 4151-50-2 | ChemischeStof | 6000 | 2019-01-05 |  | G
EtFOSAA | perfluoroctaansulfonylamide(N-ethyl)acetaat | 2991-50-6 | ChemischeStof | 5744 | 2017-01-11 |  | G
Eu | europium | 7440-53-1 | ChemischeStof | 3740 | 2011-06-08 |  | G
Eu152 | europium 152 | 14683-23-9 | ChemischeStof | 3741 | 2011-06-08 |  | G
Eu154 | europium 154 | 15585-10-1 | ChemischeStof | 3742 | 2011-06-08 |  | G
Eu155 | europium 155 | 14391-16-3 | ChemischeStof | 3743 | 2011-06-08 |  | G
F | fluoride | 16984-48-8 | ChemischeStof | 1853 | 2011-06-09 |  | G
F2 | difluor | 7782-41-4 | ChemischeStof | 3747 | 2011-09-01 |  | G
F7C3yF4C2yEt | heptafluorpropyl 1,2,2,2-tetrafluorethylether | 3330-15-2 | ChemischeStof | 5969 | 2018-09-11 |  | G
FAECLCLFMN | Faecale coliformen | NVT | Object | 3596 | 2011-06-08 |  | G
FAECLSTCCND | Faecale Streptococcen D | NVT | Object | 744 | 2011-06-08 |  | G
FAECS | Faeces | NVT | Object | 5342 | 2015-08-06 |  | G
FEOa | Feofytine a | NVT | ChemischeStof | 3604 | 2011-06-08 |  | G
FEOb | Feofytine b | NVT | ChemischeStof | 3606 | 2011-06-08 |  | G
FILTTGVZFTUG | Filtratie glasvezelfilter uitgevoerd | NVT | OngedefinieerdLab | 3609 | 2011-08-28 |  | G
FILTTPPFTUGV | Filtratie papierfilter uitgevoerd | NVT | OngedefinieerdLab | 3610 | 2011-08-28 |  | G
FLAB | Flab (Floating Algae Beds) | NVT | Object | 3617 | 2011-08-26 |  | G
FLOATLS | Floatlands | NVT | Object | 3618 | 2012-01-26 |  | G
FLUORCTE | Fluorescentie | NVT | Grootheid | 3545 | 2011-08-28 |  | G
FOTNSDHD | Fotonenstroomdichtheid | NVT | Grootheid | 5005 | 2014-01-21 |  | G
FRD-902 | ammonium 2,3,3,3-tetrafluor-2-(heptafluorpropoxy)-propanoaat | 62037-80-3 | ChemischeStof | 5740 | 2017-01-10 |  | G
FRD-903 | 2,3,3,3-tetrafluor-2-(heptafluorpropoxy)propionzuur | 13252-13-6 | ChemischeStof | 5741 | 2017-01-10 |  | G
FRD-ai902903 | 2,3,3,3-tetrafluor-2-(heptafluorpropoxy)propanoaat (anion) | NVT | ChemischeStof | 5742 | 2017-01-10 |  | G
FREQTE | Frequentie | NVT | Grootheid | 3546 | 2011-06-08 |  | G
FSPFAGEN | F-specifieke fagen | NVT | Object | 3641 | 2011-06-11 |  | G
FTB_soortIPS | Fytobenthos - soort Specifieke Vervuilingsgevoeligheid Index | NVT | Object | 5958 | 2018-06-29 |  | G
FTB_soortN | Fytobenthos - soort voor verstoring en eutrofiering (neg.) | NVT | Object | 5685 | 2016-12-03 |  | G
FTB_soortP | Fytobenthos - soort positief | NVT | Object | 5684 | 2016-12-03 |  | G
FTB_soortTI | Fytobenthos - soort Trofie Index | NVT | Object | 5959 | 2018-06-29 |  | G
FTB_soortZ | Fytobenthos - soort voor verzuring (neg.) | NVT | Object | 5686 | 2016-12-03 |  | G
FYSCHEM | Algemene fysisch-chemische parameters | NVT | Typering | 5842 | 2017-12-09 |  | G
FYTOBEN | Fytobenthos-kwaliteit | NVT | Typering | 5719 | 2016-12-03 |  | G
FYTOPL | Fytoplankton-kwaliteit | NVT | Typering | 5716 | 2016-12-03 |  | G
FYTPT | Fytoplankton | NVT | Object | 3643 | 2011-06-08 |  | G
FYT_ABUN | Abundantie fytoplankton | NVT | Typering | 5714 | 2016-12-03 |  | G
FYT_SRTS | Soortensamenstelling fytoplankton | NVT | Typering | 5715 | 2016-12-03 |  | G
FYT_bloei1 | Fytopl. - bloeisoort (01-02) Planktothrix agardhii | NVT | Object | 5637 | 2016-12-03 |  | G
FYT_bloei10 | Fytopl. - bloeisoort (10) Scenedesmus soortenarm | NVT | Object | 5644 | 2016-12-03 |  | G
FYT_bloei11 | Fytopl. - bloeisoort (11) Cyclotella meneghiniana | NVT | Object | 5645 | 2016-12-03 |  | G
FYT_bloei12 | Fytopl. - bloeisoort (12) Stephanodiscus binderanus | NVT | Object | 5646 | 2016-12-03 |  | G
FYT_bloei13 | Fytopl. - bloeisoort (13) Gonyostomum semen | NVT | Object | 5647 | 2016-12-03 |  | G
FYT_bloei14 | Fytopl. - bloeisoort (14) Aphanizomenon gracile | NVT | Object | 5648 | 2016-12-03 |  | G
FYT_bloei15 | Fytopl. - bloeisoort (15) klein Chlorococcales soortenrijk | NVT | Object | 5649 | 2016-12-03 |  | G
FYT_bloei16 | Fytopl. - bloeisoort (16) Anabaenopsis | NVT | Object | 5650 | 2016-12-03 |  | G
FYT_bloei17 | Fytopl. - bloeisoort (17-18) Prymnesium | NVT | Object | 5651 | 2016-12-03 |  | G
FYT_bloei19 | Fytopl. - bloeisoort (19) kleine Cryptophyceae | NVT | Object | 5652 | 2016-12-03 |  | G
FYT_bloei20 | Fytopl. - bloeisoort (20) Cryptomonas | NVT | Object | 5653 | 2016-12-03 |  | G
FYT_bloei21 | Fytopl. - bloeisoort (21) Skeletonema | NVT | Object | 5654 | 2016-12-03 |  | G
FYT_bloei22 | Fytopl. - bloeisoort (22) Diatoma tenuis | NVT | Object | 5655 | 2016-12-03 |  | G
FYT_bloei23 | Fytopl. - bloeisoort (23) klein Chroococcales soortenrijk | NVT | Object | 5656 | 2016-12-03 |  | G
FYT_bloei24 | Fytopl. - bloeisoort (24-25) Aphanizomenon flos-aquae | NVT | Object | 5657 | 2016-12-03 |  | G
FYT_bloei26 | Fytopl. - bloeisoort (26) Anabaena | NVT | Object | 5658 | 2016-12-03 |  | G
FYT_bloei27 | Fytopl. - bloeisoort (27) Aulacoseira granulata/ambigua | NVT | Object | 5659 | 2016-12-03 |  | G
FYT_bloei28 | Fytopl. - bloeisoort (28) sieralg Staurodesmus extensus | NVT | Object | 5660 | 2016-12-03 |  | G
FYT_bloei29 | Fytopl. - bloeisoort (29) sieralg Teilingia granulata | NVT | Object | 5661 | 2016-12-03 |  | G
FYT_bloei3 | Fytopl. - bloeisoort (03) Planktothrix rubescens | NVT | Object | 5638 | 2016-12-03 |  | G
FYT_bloei30 | Fytopl. - bloeisoort (30) Ankyra | NVT | Object | 5662 | 2016-12-03 |  | G
FYT_bloei31 | Fytopl. - bloeisoort (31) Monomastix | NVT | Object | 5663 | 2016-12-03 |  | G
FYT_bloei32 | Fytopl. - bloeisoort (32) Pedinomonas | NVT | Object | 5664 | 2016-12-03 |  | G
FYT_bloei33 | Fytopl. - bloeisoort (33) Pyramimonas | NVT | Object | 5665 | 2016-12-03 |  | G
FYT_bloei34 | Fytopl. - bloeisoort (34) Woronichinia naegeliana | NVT | Object | 5666 | 2016-12-03 |  | G
FYT_bloei35 | Fytopl. - bloeisoort (35) Chrysochromulina parva | NVT | Object | 5667 | 2016-12-03 |  | G
FYT_bloei36 | Fytopl. - bloeisoort (36) Cyclotella radiosa | NVT | Object | 5668 | 2016-12-03 |  | G
FYT_bloei37 | Fytopl. - bloeisoort (37) Asterionella formosa | NVT | Object | 5669 | 2016-12-03 |  | G
FYT_bloei4 | Fytopl. - bloeisoort (04) dunne filamenteuze blauwalg | NVT | Object | 5639 | 2016-12-03 |  | G
FYT_bloei40 | Fytopl. - bloeisoort (40) Aulacoseira islandica/subarctica | NVT | Object | 5670 | 2016-12-03 |  | G
FYT_bloei41 | Fytopl. - bloeisoort (41) Cyclotella ocellata | NVT | Object | 5671 | 2016-12-03 |  | G
FYT_bloei42 | Fytopl. - bloeisoort (42) Chaetoceros | NVT | Object | 5672 | 2016-12-03 |  | G
FYT_bloei43 | Fytopl. - bloeisoort (43) Synura | NVT | Object | 5673 | 2016-12-03 |  | G
FYT_bloei44 | Fytopl. - bloeisoort (44) Mallomonas | NVT | Object | 5674 | 2016-12-03 |  | G
FYT_bloei45 | Fytopl. - bloeisoort (45) Dinobryon | NVT | Object | 5675 | 2016-12-03 |  | G
FYT_bloei46 | Fytopl. - bloeisoort (46) Ochromonas | NVT | Object | 5676 | 2016-12-03 |  | G
FYT_bloei47 | Fytopl. - bloeisoort (47) thecate dinoflagellaten Ceratium | NVT | Object | 5677 | 2016-12-03 |  | G
FYT_bloei48 | Fytopl. - bloeisoort (48) thecate dinoflagellaten Peridinium | NVT | Object | 5678 | 2016-12-03 |  | G
FYT_bloei49 | Fytopl. - bloeisoort (49) Desmidium swartzii | NVT | Object | 5679 | 2016-12-03 |  | G
FYT_bloei5 | Fytopl. - bloeisoort (05) Thalassiosira pseudonana | NVT | Object | 5640 | 2016-12-03 |  | G
FYT_bloei50 | Fytopl. - bloeisoort (50) Eudorina | NVT | Object | 5680 | 2016-12-03 |  | G
FYT_bloei51 | Fytopl. - bloeisoort (51) Botryococcus | NVT | Object | 5681 | 2016-12-03 |  | G
FYT_bloei52 | Fytopl. - bloeisoort (52) Chlorococcales | NVT | Object | 5682 | 2016-12-03 |  | G
FYT_bloei53 | Fytopl. - bloeisoort (53) Chromulina | NVT | Object | 5683 | 2016-12-03 |  | G
FYT_bloei54 | Fytopl. - bloeisoort (54) Chlamydomonas | NVT | Object | 5891 | 2018-04-10 |  | G
FYT_bloei56 | Fytopl. - bloeisoort (56) Hyalotheca dissiliens | NVT | Object | 5892 | 2018-04-10 |  | G
FYT_bloei57 | Fytopl. - bloeisoort (57) Syncrypta | NVT | Object | 5893 | 2018-04-10 |  | G
FYT_bloei58 | Fytopl. - bloeisoort (58) Bambusina borreri | NVT | Object | 5894 | 2018-04-10 |  | G
FYT_bloei6 | Fytopl. - bloeisoort (06) Stephanodiscus hantzschii | NVT | Object | 5641 | 2016-12-03 |  | G
FYT_bloei7 | Fytopl. - bloeisoort (07-08) Microcystis | NVT | Object | 5642 | 2016-12-03 |  | G
FYT_bloei9 | Fytopl. - bloeisoort (09) Microcystis wesenbergii | NVT | Object | 5643 | 2016-12-03 |  | G
Fe | ijzer | 7439-89-6 | ChemischeStof | 879 | 2011-06-08 |  | G
Fe55 | ijzer 55 | 14681-59-5 | ChemischeStof | 3752 | 2011-06-08 |  | G
Fe59 | ijzer 59 | 14596-12-4 | ChemischeStof | 3753 | 2011-06-08 |  | G
FeCl2 | ijzer(II)chloride | 7758-94-3 | ChemischeStof | 3754 | 2011-06-08 |  | G
FeCl3 | ijzer(III)chloride | 7705-08-0 | ChemischeStof | 3755 | 2011-06-08 |  | G
FeII | ijzer (tweewaardig) | 15438-31-0 | ChemischeStof | 3757 | 2011-06-08 |  | G
FeIIIO | ijzer(III)oxide | 1309-37-1 | ChemischeStof | 2287 | 2011-06-08 |  | G
FePecbnl | ijzerpentacarbonyl | 13463-40-6 | ChemischeStof | 3780 | 2011-06-08 |  | G
FeSO4 | ijzer(II)sulfaat | 7720-78-7 | ChemischeStof | 3783 | 2011-06-08 |  | G
Fen | fenantreen | 85-01-8 | ChemischeStof | 746 | 2011-08-27 |  | G
Fl | flerovium | 54085-16-4 | ChemischeStof | 3787 | 2012-01-07 |  | G
Fle | fluoreen | 86-73-7 | ChemischeStof | 777 | 2011-06-08 |  | G
Flu | fluorantheen | 206-44-0 | ChemischeStof | 775 | 2011-06-08 |  | G
Fm | fermium | 7440-72-4 | ChemischeStof | 3833 | 2012-01-07 |  | G
Fol | fenol | 108-95-2 | ChemischeStof | 751 | 2011-06-08 |  | G
FolINDX | fenolindex | NVT | ChemischeStof | 754 | 2011-08-27 |  | G
Fp | Golffrequentie bij maximum v.h. variantiedichtheidspectrum | NVT | Grootheid | 5092 | 2014-10-23 |  | G
Fr | francium | 7440-73-5 | ChemischeStof | 3846 | 2012-01-07 |  | G
Fr223 | francium 223 | 15756-98-6 | ChemischeStof | 3847 | 2011-06-08 |  | G
FyC1yC2olAe | fenylmethylethanolamine | 93-90-3 | ChemischeStof | 5006 | 2014-01-21 |  | G
FyEtr | fenylether | 101-84-8 | ChemischeStof | 2342 | 2011-06-08 |  | G
Fyactn | fenylaceton | 103-79-7 | ChemischeStof | 5123 | 2014-05-29 |  | G
Fyhdzne | fenylhydrazine | 100-63-0 | ChemischeStof | 5225 | 2015-01-31 |  | G
GEHSDE | Gehoorschade | NVT | Typering | 5632 | 2016-08-25 |  | G
GELDHD | Geleidendheid | NVT | Grootheid | 3548 | 2011-06-08 |  | G
GEOLGSODGD | Geologische ondergrond | NVT | Typering | 3669 | 2012-01-21 |  | G
GETETTPE | Getijextreemtype | NVT | Typering | 3679 | 2011-08-26 |  | G
GETVLTG | Getijverlating | NVT | Grootheid | 3573 | 2011-08-26 |  | G
GEUR | Geur | NVT | Object | 3681 | 2012-01-26 |  | G
GEURITSTT | Geurintensiteit | NVT | Typering | 3682 | 2011-06-08 |  | G
GEURVDNFTR | Geurverdunningsfactor | NVT | Grootheid | 3577 | 2011-08-28 |  | G
GGH | Gemiddelde golfhoogte in het tijdsdomein | NVT | Grootheid | 5149 | 2014-10-28 |  | G
GGT | Gemiddelde golfperiode in het tijdsdomein | NVT | Grootheid | 5150 | 2014-10-28 |  | G
GLOBLSLG | Globale straling | NVT | Grootheid | 3587 | 2011-06-08 |  | G
GLTR | Gloeotrichia | NVT | Object | 3685 | 2011-06-11 |  | G
GOLFHTE | Golfhoogte | NVT | Grootheid | 3640 | 2011-06-08 |  | G
GR | Gloeirest | NVT | Object | 831 | 2011-06-08 |  | G
GRONDSBMSGD | Grondsoort bijmengsel grind | NVT | Typering | 3688 | 2011-06-08 |  | G
GRONDSBMSHMS | Grondsoort bijmengsel humus | NVT | Typering | 3690 | 2011-06-08 |  | G
GRONDSBMSLTM | Grondsoort bijmengsel lutum | NVT | Typering | 3697 | 2011-06-08 |  | G
GRONDSMDAN | Grondsoort mediaan | NVT | Typering | 3698 | 2011-06-08 |  | G
GRONDST | Grondsoort | NVT | Typering | 3699 | 2011-06-08 |  | G
GROTDBPTN | Grote drijfbladplanten | NVT | Object | 3703 | 2012-01-21 |  | G
GV | Gloeiverlies | NVT | Object | 835 | 2014-08-01 |  | G
GWALGCHM | Algemene chemische toestand grondwater | NVT | Typering | 5843 | 2017-12-09 |  | G
GWEINDOD | Eindoordeel grondwater | NVT | Typering | 5844 | 2017-12-09 |  | G
GWINTAOW | Interactie grondwater met oppervlaktewater | NVT | Typering | 5845 | 2017-12-09 |  | G
GWINTATE | Interactie grondwater met terrestrische ecosystemen | NVT | Typering | 5846 | 2017-12-09 |  | G
GWINTRUS | Intrusies grondwater (kwantiteit) | NVT | Typering | 5847 | 2017-12-09 |  | G
GWINVLDW | Invloed grondwater op drinkwaterwinning | NVT | Typering | 5848 | 2017-12-09 |  | G
GWINVLOW | Invloed grondwater op het oppervlaktewater | NVT | Typering | 5849 | 2017-12-09 |  | G
GWINVLTE | Invloed grondwater op terrestrische ecosystemen | NVT | Typering | 5850 | 2017-12-09 |  | G
GWKWALT | Toestand grondwaterkwaliteit | NVT | Typering | 5851 | 2017-12-09 |  | G
GWKWANT | Toestand grondwaterkwantiteit | NVT | Typering | 5852 | 2017-12-09 |  | G
GWSTADMR | Stadium maatregelen grondwater | NVT | Typering | 5853 | 2017-12-09 |  | G
GWTSTIJG | Trends in stijghoogten grondwater | NVT | Typering | 5854 | 2017-12-09 |  | G
GWWATERB | Waterbalans grondwater | NVT | Typering | 5855 | 2017-12-09 |  | G
GWZOUTIT | Zoutintrusies en andere intrusies grondwater | NVT | Typering | 5856 | 2017-12-09 |  | G
Ga | gallium | 7440-55-3 | ChemischeStof | 815 | 2011-06-08 |  | G
Gd | gadolinium | 7440-54-2 | ChemischeStof | 813 | 2011-06-08 |  | G
Gd153 | gadolinium 153 | 14276-65-4 | ChemischeStof | 3859 | 2011-06-08 |  | G
Ge | germanium | 7440-56-4 | ChemischeStof | 826 | 2011-06-08 |  | G
H | waterstof | 1333-74-0 | ChemischeStof | 1682 | 2012-01-07 |  | G
H-PFC10asfzr | 1H,1H,2H,2H-perfluordecaansulfonzuur | 39108-34-4 | ChemischeStof | 5830 | 2017-11-02 |  | G
H-PFC12asfzr | 1H,1H,2H,2H-perfluordodecaansulfonzuur | 120226-60-0 | ChemischeStof | 5831 | 2017-11-02 |  | G
H-PFC6asfzr | 1H,1H,2H,2H-perfluorhexaansulfonzuur | 757124-72-4 | ChemischeStof | 5996 | 2019-01-05 |  | G
H-PFDA | 2H,2H-perfluordecaanzuur | 27854-31-5 | ChemischeStof | 6035 | 2019-05-11 |  | G
H-PFUdA | 2H,2H,3H,3H-perfluorundecaanzuur | 34598-33-9 | ChemischeStof | 5995 | 2019-01-05 |  | G
H1/10 | Gem. hoogte van hoogste 1/10 deel v.d. golven (tijdsdomein) | NVT | Grootheid | 5101 | 2014-07-31 |  | G
H1/3 | Gem. hoogte van hoogste 1/3 deel v.d. golven (tijdsdomein) | NVT | Grootheid | 3707 | 2014-08-01 |  | G
H1/50 | Gem. hoogte van hoogste 1/50 deel v.d. golven (tijdsdomein) | NVT | Grootheid | 5102 | 2014-07-31 |  | G
H2O2 | waterstofperoxide | 7722-84-1 | ChemischeStof | 1860 | 2011-06-08 |  | G
H2S | waterstofsulfide | 2148878 | ChemischeStof | 1683 | 2011-06-10 |  | G
H2SO4 | zwavelzuur | 7664-93-9 | ChemischeStof | 1861 | 2011-06-08 |  | G
H3 | tritium | 10028-17-8 | ChemischeStof | 3896 | 2011-11-25 |  | G
H3PO4 | fosforzuur | 7664-38-2 | ChemischeStof | 3897 | 2011-06-08 |  | G
HABTDVSTT | Habitatdiversiteit | NVT | Typering | 3711 | 2011-06-08 |  | G
HAc | azijnzuur | 64-19-7 | ChemischeStof | 326 | 2011-06-08 |  | G
HBCD | som HBCD (technisch mengsel, niet-gespecif. broom-posities) | 25637-99-4 | ChemischeStof | 2531 | 2016-11-30 |  | G
HCB | hexachloorbenzeen | 118-74-1 | ChemischeStof | 861 | 2011-06-08 |  | G
HCCPD | hexachloorcyclopentadieen (HCCPD) | 77-47-4 | ChemischeStof | 2339 | 2011-06-08 |  | G
HCFK121 | 1,1,2,2-tetrachloor-1-fluorethaan | 354-14-3 | ChemischeStof | 3908 | 2011-06-08 |  | G
HCFK121a | 1,1,1,2-tetrachloor-2-fluorethaan | 354-11-0 | ChemischeStof | 3909 | 2011-06-08 |  | G
HCFK123 | 2,2-dichloor-1,1,1-trifluorethaan | 306-83-2 | ChemischeStof | 2589 | 2011-06-08 |  | G
HCFK123a | 1,2-dichloor-1,1,2-trifluorethaan | 354-23-4 | ChemischeStof | 2590 | 2011-06-08 |  | G
HCFK123b | 1,1-dichloor-1,2,2-trifluorethaan | 812-04-4 | ChemischeStof | 3910 | 2011-06-08 |  | G
HCFK124 | 2-chloor-1,1,1,2-tetrafluorethaan | 2837-89-0 | ChemischeStof | 3911 | 2011-06-08 |  | G
HCFK124a | 1-chloor-1,1,2,2-tetrafluorethaan | 354-25-6 | ChemischeStof | 3912 | 2011-06-08 |  | G
HCFK131 | 1,2,2-trichloorfluorethaan (Fc-131) | 359-28-4 | ChemischeStof | 7 | 2011-06-08 |  | G
HCFK132 | 1,2-dichloor-1,2-difluorethaan | 431-06-1 | ChemischeStof | 2591 | 2016-01-07 |  | G
HCFK132b | 1,2-dichloor-1,1-difluorethaan | 1649-08-7 | ChemischeStof | 3913 | 2011-06-08 |  | G
HCFK133a | 2-chloor-1,1,1-trifluorethaan | 75-88-7 | ChemischeStof | 2592 | 2011-06-08 |  | G
HCFK141b | 1,1-dichloor-1-fluorethaan | 1717-00-6 | ChemischeStof | 3914 | 2011-06-08 |  | G
HCFK142b | 1-chloor-1,1-difluorethaan | 75-68-3 | ChemischeStof | 3915 | 2011-06-08 |  | G
HCFK21 | dichloorfluormethaan | 75-43-4 | ChemischeStof | 803 | 2011-06-08 |  | G
HCFK22 | chloordifluormethaan | 75-45-6 | ChemischeStof | 3916 | 2011-06-08 |  | G
HCFK225 | dichloorpentafluorpropaan | 127564-92-5 | ChemischeStof | 3917 | 2011-06-08 |  | G
HCFK225aa | 2,2-dichloor-1,1,1,3,3-pentafluorpropaan | 128903-21-9 | ChemischeStof | 3918 | 2011-06-08 |  | G
HCFK225ba | 2,3-dichloor-1,1,1,2,3-pentafluorpropaan | 422-48-0 | ChemischeStof | 3919 | 2011-06-08 |  | G
HCFK225bb | 1,2-dichloor-1,1,2,3,3-pentafluorpropaan | 422-44-6 | ChemischeStof | 3920 | 2011-06-08 |  | G
HCFK225ca | 3,3-dichloor-1,1,1,2,2-pentafluorpropaan | 422-56-0 | ChemischeStof | 3921 | 2011-06-08 |  | G
HCFK225cb | 1,3-dichloor-1,1,2,2,3-pentafluorpropaan | 507-55-1 | ChemischeStof | 3922 | 2011-06-08 |  | G
HCFK225cc | 1,1-dichloor-1,2,2,3,3-pentafluorpropaan | 13474-88-9 | ChemischeStof | 3923 | 2011-06-08 |  | G
HCFK225da | 1,2-dichloor-1,1,3,3,3-pentafluorpropaan | 431-86-7 | ChemischeStof | 3924 | 2011-06-08 |  | G
HCFK225ea | 1,3-dichloor-1,1,2,3,3-pentafluorpropaan | 136013-79-1 | ChemischeStof | 3925 | 2011-06-08 |  | G
HCFK225eb | 1,1-dichloor-1,2,3,3,3-pentafluorpropaan | 111512-56-2 | ChemischeStof | 3926 | 2011-06-08 |  | G
HCFK253fb | 3-chloor-1,1,1-trifluorpropaan | 460-35-5 | ChemischeStof | 3927 | 2011-06-08 |  | G
HCN | waterstofcyanide | 74-90-8 | ChemischeStof | 3929 | 2011-06-08 |  | G
HCO3 | waterstofcarbonaat | 71-52-3 | ChemischeStof | 374 | 2011-08-26 |  | G
HCl | zoutzuur | 7647-01-0 | ChemischeStof | 1698 | 2011-06-08 |  | G
HCltazde | hydrochloorthiazide | 58-93-5 | ChemischeStof | 3928 | 2011-06-08 |  | G
HECHTGBDHD | Hechtgebondenheid | NVT | Typering | 1870 | 2011-06-08 |  | G
HEDP | 1-hydroxyethylideen-1,1-difosfonzuur | 2809-21-4 | ChemischeStof | 5223 | 2015-01-31 |  | G
HEFHTE | Hefhoogte | NVT | Grootheid | 3684 | 2011-06-08 |  | G
HELCBTBTRN | Helicobacter bacteriÃ«n | NVT | Object | 5007 | 2014-01-21 |  | G
HELCBTVGSCFK | Helicobacter - vogel-specifieke stam | NVT | Object | 5162 | 2014-11-08 |  | G
HELDHD | Helderheid | NVT | Typering | 3734 | 2011-06-08 |  | G
HETzr | HETzuur | 115-28-6 | ChemischeStof | 3934 | 2011-06-08 |  | G
HF | waterstoffluoride | 7664-39-3 | ChemischeStof | 1869 | 2011-06-08 |  | G
HFC3ye | hexafluorpropyleen | 116-15-4 | ChemischeStof | 3938 | 2011-06-08 |  | G
HFK23 | trifluormethaan | 75-46-7 | ChemischeStof | 4838 | 2016-01-07 |  | G
HH | Hardheid | NVT | Grootheid | 3680 | 2011-06-08 |  | G
HHCB | hexahydrohexamethylcyclopentabenzopyran (HHCB) | 1222-05-5 | ChemischeStof | 3942 | 2011-06-08 |  | G
HHT | Hardheid tijdelijk | NVT | Grootheid | 3683 | 2011-06-08 |  | G
HMFCON | RiviercontinuÃ¯teit | NVT | Typering | 5857 | 2017-12-12 |  | G
HMFGET | Getijdenregime | NVT | Typering | 5858 | 2017-12-09 |  | G
HMFMOR | Morfologie | NVT | Typering | 5859 | 2017-12-09 |  | G
HMFREG | Hydrologisch regime | NVT | Typering | 5860 | 2017-12-09 |  | G
HMFT | Hydromorfologie totaal | NVT | Typering | 5861 | 2017-12-09 |  | G
HNO3 | salpeterzuur | 7697-37-2 | ChemischeStof | 3945 | 2011-06-08 |  | G
HOCl | hypochloorzuur | 7790-92-3 | ChemischeStof | 3947 | 2011-06-08 |  | G
HOEK | Hoek | NVT | Grootheid | 3686 | 2011-06-08 |  | G
HOOGTE | Hoogte | NVT | Grootheid | 872 | 2011-06-08 |  | G
HOOGWTDG | Hoogwater dag | NVT | Grootheid | 3724 | 2011-08-27 |  | G
HOOGWTNT | Hoogwater nacht | NVT | Grootheid | 3744 | 2011-08-27 |  | G
HPFHpA | 7H-perfluorheptaanzuur | 1546-95-8 | ChemischeStof | 5997 | 2019-01-05 |  | G
HTE3 | Significante deiningshoogte in het spectrale domein | NVT | Grootheid | 3785 | 2014-10-28 |  | G
HTI | 4-hydroxy-2,5,6-trichloorisoftalonitril | 28343-61-5 | ChemischeStof | 2461 | 2011-06-08 |  | G
HUISDR | Huisdier | NVT | Object | 3788 | 2011-08-26 |  | G
HYBDVS | Hybride vis | NVT | Object | 5277 | 2015-03-05 |  | G
He | helium | 7440-59-7 | ChemischeStof | 3930 | 2012-01-07 |  | G
He3 | helium 3 | 12596-21-3 | ChemischeStof | 6027 | 2019-03-15 |  | G
Hf | hafnium | 7440-58-6 | ChemischeStof | 3936 | 2019-04-05 |  | G
Hg | kwik | 7439-97-6 | ChemischeStof | 1097 | 2011-06-08 |  | G
Hg203 | kwik 203 | 13982-78-0 | ChemischeStof | 3940 | 2011-06-08 |  | G
Hm0 | Significante golfhoogte in het spectrale domein | NVT | Grootheid | 3746 | 2014-08-01 |  | G
Hmax | Maximale golfhoogte in het tijdsdomein | NVT | Grootheid | 5104 | 2014-07-31 |  | G
Ho | holmium | 7440-60-0 | ChemischeStof | 3946 | 2011-06-08 |  | G
Hoxzne | hydroxyzine | 68-88-2 | ChemischeStof | 3951 | 2012-11-17 |  | G
HpCl | heptachloor | 76-44-8 | ChemischeStof | 853 | 2011-06-08 |  | G
HpClNaf | heptachloornaftaleen | 32241-08-0 | ChemischeStof | 5182 | 2015-01-31 |  | G
HpClnbnn | heptachloornorborneen | 28680-45-7 | ChemischeStof | 5205 | 2015-01-31 |  | G
Hs | hassium | 54037-57-9 | ChemischeStof | 3953 | 2012-01-07 |  | G
HxBr11bFy | hexabroom-1,1'-bifenyl | 36355-01-8 | ChemischeStof | 5270 | 2015-02-19 |  | G
HxBrBen | hexabroombenzeen | 87-82-1 | ChemischeStof | 3955 | 2011-06-08 |  | G
HxC1oxC1ymlm | hexa(methoxymethyl)melamine | 68002-20-0 | ChemischeStof | 3956 | 2012-03-17 |  | G
HxC1yDslxn | hexamethyldisiloxaan | 107-46-0 | ChemischeStof | 5181 | 2015-01-31 |  | G
HxC1yPAd | hexamethylfosforamide | 680-31-9 | ChemischeStof | 3957 | 2011-06-08 |  | G
HxC1yeDiCN | hexamethyleendiisocyanaat | 822-06-0 | ChemischeStof | 5536 | 2015-12-19 |  | G
HxC1yeT4Ae | hexamethyleentetramine (Urotropine) | 100-97-0 | ChemischeStof | 5827 | 2017-09-13 |  | G
HxClC2a | hexachloorethaan | 67-72-1 | ChemischeStof | 865 | 2011-06-08 |  | G
HxClNaf | hexachloornaftaleen | 1335-87-1 | ChemischeStof | 3960 | 2011-06-08 |  | G
HxClbcc22125 | hexachloor-biclyclo(2,2,1)-2,5-heptadieen | 28680-44-6 | ChemischeStof | 5332 | 2015-08-15 |  | G
HxClbtDen | hexachloorbutadieen | 87-68-3 | ChemischeStof | 2146 | 2011-06-09 |  | G
HxClfn | hexachloorfeen | 70-30-4 | ChemischeStof | 3959 | 2011-06-08 |  | G
Hxcnzl | hexaconazool | 79983-71-4 | ChemischeStof | 3961 | 2011-06-08 |  | G
Hxfmrn | hexaflumuron | 86479-06-3 | ChemischeStof | 3962 | 2011-06-08 |  | G
Hxznn | hexazinon | 51235-04-2 | ChemischeStof | 871 | 2011-06-08 |  | G
I | jodide | 20461-54-5 | ChemischeStof | 916 | 2011-09-01 |  | G
I-TEQ | Internationaal toxisch equivalent volgens NATO/CCMS | NVT | Grootheid | 3749 | 2011-06-08 |  | G
I125 | jodium 125 | 14158-31-7 | ChemischeStof | 3968 | 2011-06-08 |  | G
I126 | jodium 126 | 14158-32-8 | ChemischeStof | 3969 | 2011-06-08 |  | G
I129 | jodium 129 | 15046-84-1 | ChemischeStof | 3970 | 2011-06-08 |  | G
I131 | jodium 131 | 24267-56-9 | ChemischeStof | 3971 | 2011-09-01 |  | G
I2 | dijodium | 7553-56-2 | ChemischeStof | 3972 | 2011-09-01 |  | G
IC1a | joodmethaan | 74-88-4 | ChemischeStof | 3974 | 2011-06-08 |  | G
IDTFCTDVMASU | Identificatie draadvormers in actief slib uitgevoerd | NVT | OngedefinieerdLab | 3791 | 2011-08-28 |  | G
IJSDK | IJsdek | NVT | Object | 3834 | 2012-01-26 |  | G
IJZOR | IJzeroer | NVT | Object | 3839 | 2011-08-26 |  | G
IMPSSDUM | Imposexstadium | NVT | Typering | 5328 | 2015-09-22 |  | G
INBDF | In bedrijf | NVT | Typering | 3848 | 2011-06-08 |  | G
INDCTAUT | Indicatie aan/uit | NVT | Grootheid | 3745 | 2011-06-08 |  | G
INDCTOPDT | Indicatie open/dicht | NVT | Grootheid | 3748 | 2011-06-08 |  | G
INRTEBHR | Inrichting en beheer | NVT | Typering | 3858 | 2011-06-08 |  | G
INRTG | Inrichting | NVT | Typering | 3860 | 2011-06-08 |  | G
INTSSDUM | Intersexstadium | NVT | Typering | 5326 | 2015-09-22 |  | G
INTTNLETRCCN | Intestinale enterococcen | NVT | Object | 3864 | 2011-06-08 |  | G
INWG | Inweeg | NVT | OngedefinieerdLab | 3866 | 2011-08-28 |  | G
INZOGWBSS | Inzet op gewichtbasis | NVT | OngedefinieerdLab | 3867 | 2011-08-28 |  | G
INZOVLMBSS | Inzet op volumebasis | NVT | OngedefinieerdLab | 3868 | 2011-08-28 |  | G
IONBLS | Ionenbalans | NVT | Grootheid | 5289 | 2015-03-24 |  | G
IONRTO | Ionenratio | NVT | Grootheid | 3778 | 2011-06-08 |  | G
IONSTE | Ionensterkte | NVT | Grootheid | 3779 | 2011-06-08 |  | G
IPSindex | Specifieke Vervuilingsgevoeligheid Index (IPS) | NVT | Grootheid | 5635 | 2016-12-03 |  | G
ISOLTE | Isolatie | NVT | Typering | 3874 | 2011-06-08 |  | G
Ifr | jodofoor | 39392-86-4 | ChemischeStof | 3987 | 2011-06-08 |  | G
In | indium | 7440-74-6 | ChemischeStof | 883 | 2011-06-08 |  | G
In111 | indium 111 | 15750-15-9 | ChemischeStof | 3994 | 2011-06-08 |  | G
In114m | indium 114m (metastabiel) | 378759-66-1 | ChemischeStof | 3995 | 2014-08-01 |  | G
InP | indeno(1,2,3-cd)pyreen | 193-39-5 | ChemischeStof | 882 | 2011-06-08 |  | G
IppnC4ycbmt | joodpropynylbutylcarbamaat | 55406-53-6 | ChemischeStof | 4014 | 2011-06-08 |  | G
Ir | iridium | 7439-88-5 | ChemischeStof | 4018 | 2012-01-07 |  | G
Ir190 | iridium 190 | 14981-91-0 | ChemischeStof | 4021 | 2011-06-08 |  | G
Ir192 | iridium 192 | 14694-69-0 | ChemischeStof | 4022 | 2011-06-08 |  | G
Isfrn | jodosulfuron | 185119-76-0 | ChemischeStof | 4026 | 2011-06-08 |  | G
IsfrnC1y | jodosulfuron-methyl | 144550-06-1 | ChemischeStof | 4027 | 2012-04-14 |  | G
IsfrnC1yNa | jodosulfuron-methyl-natrium | 144550-36-7 | ChemischeStof | 5294 | 2015-04-09 |  | G
K | kalium | 2023695 | ChemischeStof | 920 | 2011-06-10 |  | G
K40 | kalium 40 | 13966-00-2 | ChemischeStof | 4048 | 2011-06-08 |  | G
KBrO3 | kaliumbromaat | 2139594 | ChemischeStof | 4050 | 2011-06-10 |  | G
KCl | kaliumchloride | 7447-40-7 | ChemischeStof | 4051 | 2011-06-08 |  | G
KDC1yDtocbmt | kaliumdimethyldithiocarbamaat | 128-03-0 | ChemischeStof | 4052 | 2011-06-08 |  | G
KENMKHD | Kenmerkendheid | NVT | Typering | 5837 | 2017-12-13 |  | G
KGF | Korrelgroottefractie | NVT | Grootheid | 1118 | 2011-06-08 |  | G
KIEMGTL | Kiemgetal | NVT | Grootheid | 3852 | 2011-08-26 |  | G
KLEED | Kleed | NVT | Object | 3885 | 2012-01-26 |  | G
KLEUR | Kleur | NVT | Object | 3886 | 2012-01-26 |  | G
KLEURITSTT | Kleur intensiteit | NVT | Typering | 935 | 2011-06-08 |  | G
KNC1yDtocbmt | kalium N-methyldithiocarbamaat | 137-41-7 | ChemischeStof | 4057 | 2011-06-08 |  | G
KOH | kaliumhydroxide | 1310-58-3 | ChemischeStof | 4058 | 2011-06-08 |  | G
KROOS | Kroos | NVT | Object | 3889 | 2011-06-08 |  | G
KRUIDLG | Kruidlaag | NVT | Object | 3890 | 2011-08-26 |  | G
KRUINHTE | Kruinhoogte | NVT | Grootheid | 3869 | 2011-06-08 |  | G
KWALTKMK | Kwaliteitskenmerk | NVT | Grootheid | 3871 | 2012-01-26 |  | G
KWD_AREA | Areaal kwelders | NVT | Typering | 5862 | 2017-12-09 |  | G
KWD_KWAL | Kwaliteit kwelders | NVT | Typering | 5863 | 2017-12-09 |  | G
KWD_VGTTBK | Kweldervegetatie(zone) - brak | NVT | Object | 5906 | 2018-04-10 |  | G
KWD_VGTTBKRT | Kweldervegetatie(zone) - brak met riet | NVT | Object | 5905 | 2018-04-10 |  | G
KWD_VGTTE | Kweldervegetatie(zone) | NVT | Object | 5898 | 2018-04-10 |  | G
KWD_VGTTHG | Kweldervegetatie(zone) - hoog | NVT | Object | 5902 | 2018-04-10 |  | G
KWD_VGTTHGZK | Kweldervegetatie(zone) - hoog met zeekweek | NVT | Object | 5904 | 2018-04-10 |  | G
KWD_VGTTLG | Kweldervegetatie(zone) - laag | NVT | Object | 5900 | 2018-04-10 |  | G
KWD_VGTTMDN | Kweldervegetatie(zone) - midden | NVT | Object | 5901 | 2018-04-10 |  | G
KWD_VGTTPONR | Kweldervegetatie(zone) - pionier | NVT | Object | 5899 | 2018-04-10 |  | G
KWD_VGTTRT | Kweldervegetatie(zone) - riet | NVT | Object | 5907 | 2018-04-10 |  | G
KWD_VGTTZKK | Kweldervegetatie(zone) - zeekweek | NVT | Object | 5903 | 2018-04-10 |  | G
KWELDR | Kwelder | NVT | Object | 5897 | 2018-04-10 |  | G
KWELIDCTE | Kwelindicatie | NVT | Object | 3894 | 2012-01-28 |  | G
Kolat | kaliumoleaat | 143-18-0 | ChemischeStof | 5210 | 2015-01-31 |  | G
Kr | krypton | 7439-90-9 | ChemischeStof | 4062 | 2012-01-07 |  | G
LAAGWTDG | Laagwater dag | NVT | Grootheid | 3875 | 2011-08-28 |  | G
LANDGBK | Landgebruik | NVT | Typering | 3939 | 2012-01-21 |  | G
LANDSPLKLGG | Landschappelijk ligging | NVT | Typering | 3941 | 2011-06-08 |  | G
LC50 | Verdunning waarbij 50 procent van de individuen sterft | NVT | Grootheid | 3944 | 2018-12-08 |  | G
LEEFTD | Leeftijd | NVT | Grootheid | 3881 | 2011-06-08 |  | G
LEGONLA | Legionella | NVT | Object | 1897 | 2011-06-08 |  | G
LEGONLPMPLA | Legionella pneumophila | NVT | Object | 5954 | 2018-05-30 |  | G
LEGONLnPMPLA | Legionella non-pneumophila | NVT | Object | 5955 | 2018-05-30 |  | G
LEIDWTR | Leidingwater | NVT | Object | 3884 | 2017-12-10 |  | G
LENGTE | Lengte | NVT | Grootheid | 3892 | 2011-06-08 |  | G
LENGTFTE | Lengtefractie | NVT | Grootheid | 5008 | 2014-01-21 |  | G
LEVDHD | Levendigheid | NVT | Typering | 3952 | 2011-06-08 |  | G
LEVSDM | Levensstadium | NVT | Typering | 3954 | 2011-06-08 |  | G
LICHTEMSE | Lichtemissie | NVT | Grootheid | 3893 | 2011-06-08 |  | G
LICHTRFTFTE | lichtreflectie fractie | NVT | Grootheid | 5083 | 2013-10-30 |  | G
LICHTSTE | Lichtsterkte | NVT | Grootheid | 5009 | 2014-01-21 |  | G
LICHTVZKG | Lichtverzwakking | NVT | Grootheid | 3937 | 2011-06-08 |  | G
LSCMLTF | L/S-verhouding cumulatief | NVT | OngedefinieerdLab | 3963 | 2011-08-28 |  | G
LUCHTDK | Luchtdruk | NVT | Grootheid | 3948 | 2011-06-08 |  | G
LUCHTSHD | Luchtsnelheid | NVT | Grootheid | 3975 | 2018-12-08 |  | G
LUMNTE | Luminatie | NVT | Grootheid | 5010 | 2014-01-21 |  | G
L_PFBS | perfluor-1-butaansulfonaat (lineair) | 375-73-5 | ChemischeStof | 3895 | 2014-09-13 |  | G
L_PFDS | perfluor-1-decaansulfonaat (lineair) | 335-77-3 | ChemischeStof | 3898 | 2014-09-13 |  | G
L_PFHpS | perfluor-1-heptaansulfonaat (lineair) | 375-92-8 | ChemischeStof | 3931 | 2014-09-13 |  | G
L_PFHxS | perfluor-1-hexaansulfonaat (lineair) | 355-46-4 | ChemischeStof | 3932 | 2014-09-13 |  | G
La | lanthaan | 7439-91-0 | ChemischeStof | 1112 | 2011-06-08 |  | G
La140 | lanthaan 140 | 13981-28-7 | ChemischeStof | 4073 | 2011-06-08 |  | G
Li | lithium | 7439-93-2 | ChemischeStof | 1115 | 2011-06-08 |  | G
LiCO3 | lithium carbonaat | 554-13-2 | ChemischeStof | 4092 | 2011-06-08 |  | G
Lr | lawrencium | 22537-19-5 | ChemischeStof | 4097 | 2012-01-07 |  | G
Lu | lutetium | 7439-94-3 | ChemischeStof | 4098 | 2011-06-08 |  | G
Lu173 | lutetium 173 | 14391-24-3 | ChemischeStof | 4099 | 2011-06-08 |  | G
Lu177 | lutetium 177 | 14265-75-9 | ChemischeStof | 4100 | 2011-06-08 |  | G
Lu177m | lutetium 177m (metastabiel) | 378765-68-5 | ChemischeStof | 3965 | 2014-08-01 |  | G
Lv | livermorium | 54100-71-9 | ChemischeStof | 4105 | 2012-01-07 |  | G
M2C2yC6yC6aD | mono-(2-ethylhexyl)-hexaandioaat | 4337-65-9 | ChemischeStof | 4106 | 2011-06-08 |  | G
MAAIVHTE | Maaiveldhoogte | NVT | Grootheid | 3949 | 2011-06-08 |  | G
MAALGEN | Macroalgen-kwaliteit | NVT | Typering | 5864 | 2017-12-09 |  | G
MACFN | Macrofauna | NVT | Object | 3986 | 2011-06-08 |  | G
MACFT | Macrofyten | NVT | Object | 3988 | 2011-06-08 |  | G
MAFAUNA | Macrofauna-kwaliteit | NVT | Typering | 5721 | 2016-12-03 |  | G
MAFYTEN | Macrofyten-kwaliteit | NVT | Typering | 5865 | 2017-12-09 |  | G
MAF_ALGV | Algemene verstoring macrofauna | NVT | Typering | 5909 | 2018-04-10 |  | G
MAF_AMBI-B | Macrofauna - soort gevoelig volgens AMBI Borja | NVT | Object | 5692 | 2016-12-03 |  | G
MAF_DIVS | Diversiteit macrofauna | NVT | Typering | 5911 | 2018-04-10 |  | G
MAF_SEDV | Sedimentvervuiling macrofauna | NVT | Typering | 5910 | 2018-04-10 |  | G
MAF_ZOET | Zoetwatersoorten macrofauna | NVT | Typering | 5908 | 2018-04-10 |  | G
MAF_famEPT | Macrofauna - familie Ephemeroptera, Plecoptera, Trichoptera | NVT | Object | 5691 | 2016-12-03 |  | G
MAF_genera | Macrofauna - genera | NVT | Object | 5915 | 2018-04-10 |  | G
MAF_gildeVx | Macrofauna - voedselgildes | NVT | Object | 5930 | 2018-04-10 |  | G
MAF_soortDN | Macrofauna - soort dominant negatief | NVT | Object | 5687 | 2016-12-03 |  | G
MAF_soortDP | Macrofauna - soort dominant positief | NVT | Object | 5688 | 2016-12-03 |  | G
MAF_soortK | Macrofauna - soort kenmerkend | NVT | Object | 5690 | 2016-12-03 |  | G
MAF_soortKDP | Macrofauna - soort kenmerkend en/of dominant positief | NVT | Object | 5689 | 2016-12-03 |  | G
MAF_srtBRAKl | Macrofauna - brakwatersoorten litoraal | NVT | Object | 5914 | 2018-04-10 |  | G
MAF_srtISind | Macrofauna - indicerende soorten - indifferent | NVT | Object | 5919 | 2018-04-10 |  | G
MAF_srtSSind | Macrofauna - indicerende soorten -(1) schoon sediment | NVT | Object | 5916 | 2018-04-10 |  | G
MAF_srtVSind | Macrofauna - indicerende soorten -(3) vervuild sediment | NVT | Object | 5918 | 2018-04-10 |  | G
MAF_srtZOETl | Macrofauna - zoetwatersoorten litoraal | NVT | Object | 5913 | 2018-04-10 |  | G
MAF_srtZOETp | Macrofauna - zoetwatersoorten profundaal | NVT | Object | 5912 | 2018-04-10 |  | G
MAF_srtZSind | Macrofauna - indicerende soorten -(2) zwak vervuild sediment | NVT | Object | 5917 | 2018-04-10 |  | G
MAF_v-gildeA | Macrofauna - voedselgilde (A) grazers en schrapers | NVT | Object | 5920 | 2018-04-10 |  | G
MAF_v-gildeB | Macrofauna - voedselgilde (B) mineerders | NVT | Object | 5921 | 2018-04-10 |  | G
MAF_v-gildeC | Macrofauna - voedselgilde (C) houteters | NVT | Object | 5922 | 2018-04-10 |  | G
MAF_v-gildeD | Macrofauna - voedselgilde (D) knippers | NVT | Object | 5923 | 2018-04-10 |  | G
MAF_v-gildeE | Macrofauna - voedselgilde (E) verzamelaars | NVT | Object | 5924 | 2018-04-10 |  | G
MAF_v-gildeF | Macrofauna - voedselgilde (F) actieve filteraars | NVT | Object | 5925 | 2018-04-10 |  | G
MAF_v-gildeG | Macrofauna - voedselgilde (G) passieve filteraars | NVT | Object | 5926 | 2018-04-10 |  | G
MAF_v-gildeH | Macrofauna - voedselgilde (H) predatoren | NVT | Object | 5927 | 2018-04-10 |  | G
MAF_v-gildeI | Macrofauna - voedselgilde (I) parasieten | NVT | Object | 5928 | 2018-04-10 |  | G
MAF_v-gildeJ | Macrofauna - voedselgilde (J) anders | NVT | Object | 5929 | 2018-04-10 |  | G
MASSA | Massa | NVT | Grootheid | 3950 | 2011-06-08 |  | G
MASSFTE | Massafractie | NVT | Grootheid | 2725 | 2011-06-08 |  | G
MASSPOPVTE | Massa per oppervlakte | NVT | Grootheid | 5295 | 2015-04-25 |  | G
MASSSM | Massastroom | NVT | Grootheid | 3958 | 2011-06-08 |  | G
MC-LA | microsystine-LA | 96180-79-9 | ChemischeStof | 5968 | 2018-09-04 |  | G
MC-LF | microcystine-LF | 154037-70-4 | ChemischeStof | 4125 | 2011-08-27 |  | G
MC-LR | microcystine-LR | 101043-37-2 | ChemischeStof | 4126 | 2011-08-27 |  | G
MC-LW | microcystine-LW | 157622-02-1 | ChemischeStof | 4127 | 2011-08-27 |  | G
MC-LY | microcystine-LY | 123304-10-9 | ChemischeStof | 4128 | 2011-08-27 |  | G
MC-RR | microcystine-RR | 111755-37-4 | ChemischeStof | 4130 | 2011-08-27 |  | G
MC-YR | microcystine-YR | 101064-48-6 | ChemischeStof | 4131 | 2011-08-27 |  | G
MC1yAe | monomethylamine | 74-89-5 | ChemischeStof | 4122 | 2011-06-08 |  | G
MC1yAszr | monomethylarseenzuur | 124-58-3 | ChemischeStof | 5544 | 2016-01-21 |  | G
MC2olAe | monoethanolamine | 141-43-5 | ChemischeStof | 1251 | 2011-06-08 |  | G
MC4ySn | monobutyltin (kation) | NVT | ChemischeStof | 3992 | 2011-06-08 |  | G
MC8ySn | monooctyltin (kation) | 15231-57-9 | ChemischeStof | 4123 | 2012-05-02 |  | G
MCDS | monocarbamidedihydrogensulfaat | 21351-39-3 | ChemischeStof | 4124 | 2011-06-08 |  | G
MCPA | 2-methyl-4-chloorfenoxyazijnzuur | 94-74-6 | ChemischeStof | 225 | 2011-06-08 |  | G
MCPANazt | MCPA natriumzout | 3653-48-3 | ChemischeStof | 4129 | 2011-06-08 |  | G
MCPB | 2-methyl-4-chloorfenoxyboterzuur | 94-81-5 | ChemischeStof | 226 | 2011-06-08 |  | G
MCPP | mecoprop | 93-65-2 | ChemischeStof | 73 | 2011-08-28 |  | G
MClhdne | monochloorhydrine | 96-24-2 | ChemischeStof | 2262 | 2011-06-08 |  | G
MEADRG | Meandering | NVT | Typering | 3996 | 2011-06-08 |  | G
MEHP | monoethylhexylftalaat (MEHP) | 4376-20-9 | ChemischeStof | 4144 | 2011-06-08 |  | G
MFT_ABGV | Abundantie groeivormen macrofyten | NVT | Typering | 5717 | 2016-12-03 |  | G
MFT_BIES | Macrofyten - soorten bies | NVT | Object | 5895 | 2018-04-10 |  | G
MFT_SRTS | Soortensamenstelling macrofyten | NVT | Typering | 5718 | 2016-12-03 |  | G
MFT_srtscore | Macrofyten - scorende soorten | NVT | Object | 5896 | 2018-04-10 |  | G
MFySn | monofenyltin (kation) | NVT | ChemischeStof | 3997 | 2011-06-08 |  | G
MGETAL | M-getal | NVT | Grootheid | 1121 | 2013-07-01 |  | G
MHPC | methyl-3-hydroxyfenylcarbamaat | 13683-89-1 | ChemischeStof | 4170 | 2011-06-08 |  | G
MICCPODZATSU | Microscopisch onderzoek actief slib uitgevoerd | NVT | OngedefinieerdLab | 4002 | 2011-08-28 |  | G
MICFT | Microfyten | NVT | Object | 4004 | 2011-06-08 |  | G
MICY | Microcystis | NVT | Object | 4006 | 2011-06-11 |  | G
MNCR_cde | MNCR code | NVT | Typering | 5760 | 2017-01-28 |  | G
MOLRCCTTE | Molaire concentratie | NVT | Grootheid | 3983 | 2012-07-21 |  | G
MOLRFTE | Molaire fractie | NVT | Grootheid | 3989 | 2012-07-21 |  | G
MONSDTE | Bemonsteringsdiepte | NVT | Grootheid | 4009 | 2019-09-06 |  | G
MONSLTE | Bemonsteringslengte | NVT | Grootheid | 4011 | 2019-09-06 |  | G
MONSNMBTROLG | Monstername bacteriologische analyses uitgevoerd | NVT | OngedefinieerdLab | 4019 | 2011-08-28 |  | G
MONSNMFSCMSA | Monstername fysisch-chemische analyses uitgevoerd | NVT | OngedefinieerdLab | 4020 | 2011-08-28 |  | G
MONSNMHDBOLG | Monstername hydrobiologische analyses uitgevoerd | NVT | OngedefinieerdLab | 4028 | 2011-08-28 |  | G
MONSWGFTR | Monsterwegingsfactor | NVT | Grootheid | 5762 | 2018-12-08 |  | G
MOSLG | Moslaag | NVT | Object | 4032 | 2011-08-26 |  | G
MUURPTN | Muurplanten | NVT | Object | 4034 | 2011-08-26 |  | G
Mctfs | monocrotofos | 6923-22-4 | ChemischeStof | 1250 | 2011-06-08 |  | G
Md | mendelevium | 2023750 | ChemischeStof | 4132 | 2012-01-07 |  | G
MeFBSAA | perfluorbutaansulfonylamide(N-methyl)acetaat | 159381-10-9 | ChemischeStof | 5743 | 2017-01-11 |  | G
MeFOSA | N-methyl perfluoroctaansulfonamide | 31506-32-8 | ChemischeStof | 6001 | 2019-01-05 |  | G
Mg | magnesium | 7439-95-4 | ChemischeStof | 1125 | 2011-06-08 |  | G
MgCl2 | magnesiumchloride | 7786-30-3 | ChemischeStof | 4167 | 2011-06-08 |  | G
MgO | magnesiumoxide | 1309-48-4 | ChemischeStof | 4168 | 2011-06-08 |  | G
MgOH2 | magnesiumhydroxide | 215-170-3 | ChemischeStof | 5877 | 2017-12-12 |  | G
MgP | magnesiumfosfide | 12057-74-8 | ChemischeStof | 4169 | 2011-06-08 |  | G
Mlnrn | monolinuron | 1746-81-2 | ChemischeStof | 1253 | 2011-06-08 |  | G
Mn | mangaan | 7439-96-5 | ChemischeStof | 1128 | 2011-06-08 |  | G
Mn52 | mangaan 52 | 14092-99-0 | ChemischeStof | 4178 | 2011-06-08 |  | G
Mn54 | mangaan 54 | 13966-31-9 | ChemischeStof | 4179 | 2011-06-08 |  | G
Mo | molybdeen | 7439-98-7 | ChemischeStof | 1243 | 2011-06-08 |  | G
Mo99 | molybdeen 99 | 14119-15-4 | ChemischeStof | 4180 | 2011-06-08 |  | G
MoTO | molybdeentrioxide | 1313-27-5 | ChemischeStof | 4190 | 2011-06-08 |  | G
Mt | meitnerium | 54038-01-6 | ChemischeStof | 4191 | 2012-01-07 |  | G
N-MeFOSAA | perfluoroctaansulfonylamide(N-methyl)acetaat | 2355-31-9 | ChemischeStof | 5937 | 2018-04-18 |  | G
N1C1yC3y2C4a | N-(1-methylpropyl)-2-butaanamine | 626-23-3 | ChemischeStof | 5595 | 2016-06-30 |  | G
N2 | distikstof | 7727-37-9 | ChemischeStof | 4199 | 2011-08-26 |  | G
N2DC1yAn | N,2-dimethylaniline | 611-21-2 | ChemischeStof | 4200 | 2011-06-08 |  | G
N2O | distikstofoxide (lachgas) | 10024-97-2 | ChemischeStof | 4201 | 2011-06-08 |  | G
N3AoC3yN12yC | N-(3-aminopropyl)-N-dodecylpropaan-1,3-diamine | 2372-82-9 | ChemischeStof | 4202 | 2011-06-08 |  | G
N3DC1yAn | N,3-dimethylaniline | 696-44-6 | ChemischeStof | 4203 | 2011-06-08 |  | G
N4DC1yAn | N,4-dimethylaniline | 623-08-5 | ChemischeStof | 4204 | 2011-06-08 |  | G
NC1yPFC4asfA | N-methylperfluorbutaansulfonamide | 68298-12-4 | ChemischeStof | 5737 | 2017-01-06 |  | G
NC1yacAd | N-methylaceetamide | 79-16-3 | ChemischeStof | 5238 | 2015-01-31 |  | G
NC2y4C1yBens | N-ethyl-4-methylbenzeensulfonamide | 80-39-7 | ChemischeStof | 4239 | 2011-06-08 |  | G
NC3y1C4aAe | N-propyl-1-butaanamine | 20193-21-9 | ChemischeStof | 5596 | 2016-06-30 |  | G
NDF | Vezelfractie hemicellulose + cellulose + lignine (+ cutine) | NVT | Object | 5763 | 2017-03-28 |  | G
NEERSG | Neerslag | NVT | Grootheid | 3991 | 2011-06-08 |  | G
NEERSOVST | Neerslagoverschot | NVT | Grootheid | 5171 | 2015-01-15 |  | G
NEERSTKRT | Neerslagtekort | NVT | Grootheid | 5824 | 2017-07-06 |  | G
NEERSVM | Neerslagvorm | NVT | Typering | 4055 | 2011-06-08 |  | G
NFYfAd | N-fenylformamide | 103-70-8 | ChemischeStof | 5011 | 2014-01-21 |  | G
NG | Natgewicht | NVT | Grootheid | 3990 | 2011-06-08 |  | G
NH3 | ammoniak | 7664-41-7 | ChemischeStof | 288 | 2011-06-08 |  | G
NH4 | ammonium | 14798-03-9 | ChemischeStof | 289 | 2011-06-08 |  | G
NH4Cl | ammoniumchloride | 12125-02-9 | ChemischeStof | 4250 | 2011-06-08 |  | G
NH4ClO4 | ammoniumperchloraat | 7790-98-9 | ChemischeStof | 4251 | 2011-06-08 |  | G
NH4OH | ammoniumhydroxide | 1336-21-6 | ChemischeStof | 4252 | 2011-06-08 |  | G
NITFCTRMG | Nitrificatieremming | NVT | Grootheid | 3998 | 2011-06-08 |  | G
NITFCTSHD | Nitrificatiesnelheid | NVT | Grootheid | 4007 | 2011-06-08 |  | G
NKj | stikstof Kjeldahl | NVT | ChemischeStof | 4064 | 2011-06-08 |  | G
NKj/NH4 | Verhouding stikstof Kjeldahl/ammonium | NVT | Grootheid | 4690 | 2011-06-08 |  | G
NMVOS | niet methaan vluchtige organische stoffen | NVT | ChemischeStof | 4066 | 2011-06-08 |  | G
NN2TC1yAn | N,N,2-trimethylaniline | 609-72-3 | ChemischeStof | 4263 | 2011-06-08 |  | G
NN3TC1yAn | N,N,3-trimethylaniline | 121-72-2 | ChemischeStof | 4264 | 2011-06-08 |  | G
NN4TC1yAn | N,N,4-trimethylaniline | 99-97-8 | ChemischeStof | 4265 | 2011-06-08 |  | G
NNDC1y1C12aA | N,N-dimethyl-1-dodecaanamine | 112-18-5 | ChemischeStof | 5082 | 2013-10-19 |  | G
NNDC1yAn | N,N-dimethylaniline | 121-69-7 | ChemischeStof | 4267 | 2011-06-08 |  | G
NNDC2yAn | N,N-diethylaniline | 91-66-7 | ChemischeStof | 637 | 2011-06-08 |  | G
NNDC4yfAd | N,N-dibutylformamide | 761-65-9 | ChemischeStof | 4268 | 2011-06-08 |  | G
NNDalDClacAd | N,N-diallyldichlooracetamide | 37764-25-3 | ChemischeStof | 4266 | 2011-06-08 |  | G
NNO2smflne | N-nitrosomorfoline | 59-89-2 | ChemischeStof | 2432 | 2011-06-08 |  | G
NNb2C1yC3yAe | N,N-bis(2-methylpropyl)amine | 110-96-3 | ChemischeStof | 5593 | 2016-06-30 |  | G
NNb5iCN133TC | N,N'-bis((5isocyanaat-1,3,3-trimethylcyclohexyl)methyl)ureum | 55525-54-7 | ChemischeStof | 5269 | 2015-02-19 |  | G
NO2 | nitriet | 14797-65-0 | ChemischeStof | 1273 | 2014-08-01 |  | G
NO2Ben | nitrobenzeen | 98-95-3 | ChemischeStof | 1275 | 2011-06-08 |  | G
NO2cllse | nitrocellulose | 9004-70-0 | ChemischeStof | 4271 | 2011-06-08 |  | G
NO2fn | nitrofen | 1836-75-5 | ChemischeStof | 4272 | 2011-06-08 |  | G
NO2gcrne | nitroglycerine | 55-63-0 | ChemischeStof | 1942 | 2011-06-08 |  | G
NO3 | nitraat | 14797-55-8 | ChemischeStof | 1270 | 2011-06-08 |  | G
NO3/NO2 | Verhouding nitraat/nitriet | NVT | Grootheid | 4686 | 2011-06-08 |  | G
NORMFTE | Normfractie | NVT | Grootheid | 4937 | 2013-09-07 |  | G
NOnnctne | nitrosonornicotine | 16543-55-8 | ChemischeStof | 4275 | 2011-08-27 |  | G
NOpprdne | nitrosopiperidine | 100-75-4 | ChemischeStof | 2433 | 2011-08-27 |  | G
NOprldne | nitropyrrolidine | 930-55-2 | ChemischeStof | 2434 | 2011-08-27 |  | G
NOx | stikstofoxiden | NVT | ChemischeStof | 4069 | 2011-06-08 |  | G
NOx/NO2 | Verhouding stikstofoxiden/nitriet | NVT | Grootheid | 4691 | 2011-06-08 |  | G
NPEO1 | nonylfenolmonoethoxylaat | 9016-45-9 | ChemischeStof | 4286 | 2011-06-08 |  | G
NPEO2 | nonylfenoldiethoxylaat | 27176-93-8 | ChemischeStof | 4287 | 2011-06-08 |  | G
NPEO3 | nonylfenoltriethoxylaat | 27176-95-0 | ChemischeStof | 4288 | 2011-06-08 |  | G
NPEO4 | nonylfenoltetraethoxylaat | 27176-97-2 | ChemischeStof | 4289 | 2011-06-08 |  | G
NPEO5 | nonylfenolpentaethoxylaat | 26264-02-8 | ChemischeStof | 4290 | 2011-06-08 |  | G
NPEO6 | nonylfenolhexaethoxylaat | 27177-01-1 | ChemischeStof | 4291 | 2011-06-08 |  | G
NPEO8 | nonylfenoloctaethoxylaat | 27177-05-5 | ChemischeStof | 4292 | 2011-06-08 |  | G
NTA | nitrilotriazijnzuur (NTA) | 139-13-9 | ChemischeStof | 1274 | 2011-06-08 |  | G
NTCl | stikstoftrichloride | 10025-85-1 | ChemischeStof | 5264 | 2015-02-12 |  | G
NTOXSBVMGBAG | Niet-toxische bolvormige blauwalgen (chroococcales) | NVT | Object | 4071 | 2011-06-11 |  | G
NTOXSDVMGBAG | Niet-toxische draadvormige blauwalgen | NVT | Object | 4072 | 2011-06-11 |  | G
NUTRIENT | NutriÃ«nten | NVT | Typering | 5866 | 2017-12-12 |  | G
Na | natrium | 7440-23-5 | ChemischeStof | 1262 | 2011-06-08 |  | G
Na22 | natrium 22 | 13966-32-0 | ChemischeStof | 4205 | 2011-06-08 |  | G
Na2B4O7 | dinatriumtetraboraat | 1330-43-4 | ChemischeStof | 4206 | 2011-06-08 |  | G
Na2B8O13 | dinatriumoctaboraat | 12008-41-2 | ChemischeStof | 4207 | 2011-06-08 |  | G
Na2CO3 | natriumcarbonaat | 497-19-8 | ChemischeStof | 4208 | 2011-06-08 |  | G
NaBrO3 | natriumbromaat | 7789-38-0 | ChemischeStof | 4211 | 2011-06-08 |  | G
NaC12yBensfn | natriumdodecylbenzeensulfonaat | 25155-30-0 | ChemischeStof | 5221 | 2015-01-31 |  | G
NaC12yErSO4 | natriumlaurylethersulfaat | 68585-34-2 | ChemischeStof | 4212 | 2011-06-08 |  | G
NaCN | natriumcyanide | 143-33-9 | ChemischeStof | 4216 | 2011-06-08 |  | G
NaCl | natriumchloride | 7647-14-5 | ChemischeStof | 4213 | 2011-06-08 |  | G
NaClO3 | natriumchloraat | 2146053 | ChemischeStof | 4214 | 2011-06-10 |  | G
NaClO5H2O | natriumhypochloriet pentahydraat | 10022-70-5 | ChemischeStof | 4215 | 2011-06-08 |  | G
NaDC1yDtocbm | natriumdimethyldithiocarbamaat | 128-04-1 | ChemischeStof | 4217 | 2011-06-08 |  | G
NaDHPO4 | natriumdiwaterstoffosfaat | 7558-80-7 | ChemischeStof | 4218 | 2011-06-08 |  | G
NaFactt | natriumfluoracetaat | 62-74-8 | ChemischeStof | 4219 | 2011-06-08 |  | G
NaHSO3 | natriumwaterstofsulfiet | 7631-90-5 | ChemischeStof | 4220 | 2011-06-08 |  | G
NaI | natriumjodide | 7681-82-5 | ChemischeStof | 4221 | 2011-06-08 |  | G
NaLySO4 | natriumlaurylsulfaat | 151-21-3 | ChemischeStof | 4223 | 2011-06-08 |  | G
NaNO2 | natriumnitriet | 7632-00-0 | ChemischeStof | 4225 | 2011-06-08 |  | G
NaOCl | natriumhypochloriet | 7681-52-9 | ChemischeStof | 1932 | 2011-08-26 |  | G
NaOH | natriumhydroxide | 1310-73-2 | ChemischeStof | 4228 | 2011-06-08 |  | G
NaPeClfnt | natriumpentachloorfenaat | 131-52-2 | ChemischeStof | 4229 | 2011-06-08 |  | G
NaSO4 | natriumsulfaat | 7757-82-6 | ChemischeStof | 4234 | 2011-06-08 |  | G
NaSiO2 | natriumsilicaat | 1344-09-8 | ChemischeStof | 4233 | 2011-06-08 |  | G
NaTplPO4 | natriumtripolyfosfaat | 13573-18-7 | ChemischeStof | 4236 | 2011-06-08 |  | G
Naalmnt | natriumaluminaat | 1302-42-7 | ChemischeStof | 5129 | 2014-08-21 |  | G
Naazde | natriumazide | 26628-22-8 | ChemischeStof | 4209 | 2011-06-08 |  | G
Naccmt | natriumcyclamaat | 139-05-9 | ChemischeStof | 5344 | 2015-08-13 |  | G
Nact4Aoatprn | N-acetyl-4-aminoantipyrine | 83-15-8 | ChemischeStof | 5961 | 2018-08-04 |  | G
Naf | naftaleen | 91-20-3 | ChemischeStof | 1259 | 2011-06-08 |  | G
Nalnsfnt | natrium lignosulfonaat | 8061-51-6 | ChemischeStof | 4222 | 2011-06-08 |  | G
NamAe | N-amylamine | 110-58-7 | ChemischeStof | 5588 | 2016-06-30 |  | G
Namtolt | natriummerthiolaat | 54-64-8 | ChemischeStof | 4224 | 2011-06-08 |  | G
Nanorg | stikstof anorganisch | NVT | ChemischeStof | 4053 | 2011-08-26 |  | G
NaoFyfnt | natrium-ortho-fenylfenaat | 132-27-4 | ChemischeStof | 4227 | 2011-06-08 |  | G
NatoCN | natriumthiocyanaat | 540-72-7 | ChemischeStof | 5231 | 2015-01-31 |  | G
Nb | niobium | 2023505 | ChemischeStof | 1268 | 2011-06-10 |  | G
Nb93m | niobium 93m (metastabiel) | 378782-82-2 | ChemischeStof | 4237 | 2014-08-01 |  | G
Nb94 | niobium 94 | 14681-63-1 | ChemischeStof | 4238 | 2011-06-08 |  | G
NbzNC1y1FyC1 | N-benzyl-N-methyl-1-phenylmethanamine | 102-05-6 | ChemischeStof | 5881 | 2017-12-21 |  | G
NccC6y2bztzA | N-cyclohexyl-2-benzothiazolamine | 28291-75-0 | ChemischeStof | 5012 | 2014-01-21 |  | G
NccC6yacAd | N-cyclohexylacetamide | 1124-53-4 | ChemischeStof | 4240 | 2011-06-08 |  | G
Nd | neodymium | 7440-00-8 | ChemischeStof | 1265 | 2011-06-08 |  | G
Nd147 | neodymium 147 | 14269-74-0 | ChemischeStof | 4241 | 2011-06-08 |  | G
Ne | neon | 2023453 | ChemischeStof | 4242 | 2012-01-07 |  | G
Ni | nikkel | 7440-02-0 | ChemischeStof | 1267 | 2011-06-08 |  | G
NiCl | nikkelchloride | 13931-83-4 | ChemischeStof | 4253 | 2011-06-08 |  | G
NiSO4 | nikkelsulfaat | 7786-81-4 | ChemischeStof | 4255 | 2011-06-08 |  | G
No | nobelium | 10028-14-5 | ChemischeStof | 4269 | 2012-01-07 |  | G
Norg | stikstof organisch | NVT | ChemischeStof | 4068 | 2011-08-26 |  | G
Np | neptunium | 7439-99-8 | ChemischeStof | 4282 | 2012-01-07 |  | G
Np237 | neptunium 237 | 13994-20-2 | ChemischeStof | 4283 | 2011-06-08 |  | G
Np238 | neptunium 238 | 15766-25-3 | ChemischeStof | 4284 | 2011-06-08 |  | G
Np239 | neptunium 239 | 13968-59-7 | ChemischeStof | 4285 | 2011-06-08 |  | G
Ntot | stikstof totaal | NVT | ChemischeStof | 1496 | 2011-08-27 |  | G
O18-H2O | zuurstof18 water | 14314-42-2 | ChemischeStof | 6023 | 2019-03-15 |  | G
O2 | zuurstof | 7782-44-7 | ChemischeStof | 1701 | 2011-06-08 |  | G
OEVBGIG | Oeverbegroeiing | NVT | Typering | 4076 | 2017-12-13 |  | G
OEVBSIG | Oeverbeschoeiing | NVT | Object | 4078 | 2012-12-26 |  | G
OEVPTN | Oeverplanten | NVT | Object | 4079 | 2011-08-26 |  | G
OEVST | Oeversoort | NVT | Typering | 4080 | 2011-06-08 |  | G
OEVVTPG | Oeververtrapping | NVT | Typering | 4081 | 2011-06-08 |  | G
OLE | Olie | NVT | Object | 4082 | 2012-01-26 |  | G
ONDHD | Onderhoud | NVT | Typering | 4083 | 2011-06-08 |  | G
OPNDR | Openingsduur | NVT | Grootheid | 4008 | 2011-06-08 |  | G
OPNMSHAOPO4 | Opnamesnelheid anoxisch fosfaat | NVT | Grootheid | 4060 | 2011-06-08 |  | G
OPNMSHARPO4 | Opnamesnelheid aeroob fosfaat | NVT | Grootheid | 4056 | 2011-06-08 |  | G
OPNPCTGE | Openingspercentage | NVT | Grootheid | 4054 | 2011-06-08 |  | G
OPPVPVK | Oppervlak proefvlak | NVT | Grootheid | 4091 | 2018-12-08 |  | G
OPPVTE | Oppervlakte | NVT | Grootheid | 4061 | 2011-06-08 |  | G
OPPVTFTE | Oppervlaktefractie | NVT | Grootheid | 4065 | 2012-07-31 |  | G
OS | Onopgeloste stoffen | NVT | Object | 4850 | 2016-01-07 |  | G
OSCL | Oscillatoria [1] | NVT | Object | 5166 | 2014-11-29 |  | G
OSPAR_PLAIND | Plastic deeltjes, herkomst industrie (plastic granulaat) | NVT | Object | 5578 | 2016-03-17 |  | G
OSPAR_PLATOT | Plastic deeltjes, herkomst industrie en consument | NVT | Object | 5580 | 2016-03-17 |  | G
OSPAR_PLAUSE | Plastic deeltjes, herkomst consument | NVT | Object | 5579 | 2016-03-17 |  | G
OSPAR_SA001 | Plastic van 4-pack of 6-pack | NVT | Object | 5390 | 2015-09-26 |  | G
OSPAR_SA002 | Plastic (boodschappen)tas | NVT | Object | 5391 | 2015-09-26 |  | G
OSPAR_SA003 | Plastic zakje | NVT | Object | 5392 | 2015-09-26 |  | G
OSPAR_SA004 | Plastic drankfles | NVT | Object | 5393 | 2015-09-26 |  | G
OSPAR_SA005 | Plastic fles of verpakking voor schoonmaakmiddelen | NVT | Object | 5394 | 2015-09-26 |  | G
OSPAR_SA006 | Plastic fles of verpakking voor voedsel | NVT | Object | 5395 | 2015-09-26 |  | G
OSPAR_SA007 | Plastic fles of verpakking voor toiletartikelen | NVT | Object | 5396 | 2015-09-26 |  | G
OSPAR_SA008 | Plastic verpakking of olieton voor motorolie (< 50 cm) | NVT | Object | 5397 | 2015-09-26 |  | G
OSPAR_SA009 | Plastic verpakking of olieton voor motorolie (> 50 cm) | NVT | Object | 5398 | 2015-09-26 |  | G
OSPAR_SA010 | Plastic jerrycan | NVT | Object | 5399 | 2015-09-26 |  | G
OSPAR_SA011 | Plastic tube of patroon voor siliconenkit | NVT | Object | 5400 | 2015-09-26 |  | G
OSPAR_SA012 | Ander plastic fles, vat of verpakking | NVT | Object | 5401 | 2015-09-26 |  | G
OSPAR_SA013 | Kunststof krat | NVT | Object | 5402 | 2015-09-26 |  | G
OSPAR_SA014 | Kunststof auto onderdeel | NVT | Object | 5403 | 2015-09-26 |  | G
OSPAR_SA015 | Kunststof dop of deksel | NVT | Object | 5404 | 2015-09-26 |  | G
OSPAR_SA016 | Aansteker | NVT | Object | 5405 | 2015-09-26 |  | G
OSPAR_SA017 | Pen | NVT | Object | 5406 | 2015-09-26 |  | G
OSPAR_SA018 | Kam of haarborstel | NVT | Object | 5407 | 2015-09-26 |  | G
OSPAR_SA019 | Chips- of snoepzak of lollystokje | NVT | Object | 5408 | 2015-09-26 |  | G
OSPAR_SA020 | Kinderspeelgoed of party popper | NVT | Object | 5409 | 2015-09-26 |  | G
OSPAR_SA021 | Plastic beker | NVT | Object | 5410 | 2015-09-26 |  | G
OSPAR_SA022 | Plastic bestek of dienblad of rietje | NVT | Object | 5411 | 2015-09-26 |  | G
OSPAR_SA023 | Plastic zak voor kunstmest en dierenvoer | NVT | Object | 5412 | 2015-09-26 |  | G
OSPAR_SA024 | Kunststof net of netzak voor fruit, groenten of mosselen | NVT | Object | 5413 | 2015-09-26 |  | G
OSPAR_SA025 | Afwashandschoen | NVT | Object | 5414 | 2015-09-26 |  | G
OSPAR_SA026 | Kunststof krabbenfuik of kreeftenfuik | NVT | Object | 5415 | 2015-09-26 |  | G
OSPAR_SA027 | Kunststof inktvisfuik | NVT | Object | 5416 | 2015-09-26 |  | G
OSPAR_SA028 | Kunststof oesternet of mosselzak | NVT | Object | 5417 | 2015-09-26 |  | G
OSPAR_SA029 | Kunststof oesterkrat | NVT | Object | 5418 | 2015-09-26 |  | G
OSPAR_SA030 | Kunststof Tahitian (gebruikt in mosselkwekerijen) | NVT | Object | 5419 | 2015-09-26 |  | G
OSPAR_SA031 | Kunststof touw (diameter > 1 cm) | NVT | Object | 5420 | 2015-09-26 |  | G
OSPAR_SA032 | Kunststof touwtjes en koord (diameter < 1 cm) | NVT | Object | 5421 | 2015-09-26 |  | G
OSPAR_SA033 | Kunststof verstrengelde netten, touw of koord | NVT | Object | 5422 | 2015-09-26 |  | G
OSPAR_SA034 | Kunststof viskist | NVT | Object | 5423 | 2015-09-26 |  | G
OSPAR_SA035 | Vislijn | NVT | Object | 5424 | 2015-09-26 |  | G
OSPAR_SA036 | Lichtgevend staafje (light stick) | NVT | Object | 5425 | 2015-09-26 |  | G
OSPAR_SA037 | Kunststof drijver of boei | NVT | Object | 5426 | 2015-09-26 |  | G
OSPAR_SA038 | Plastic emmer | NVT | Object | 5427 | 2015-09-26 |  | G
OSPAR_SA039 | Straps (spanbanden voor industriÃ«le verpakking) | NVT | Object | 5428 | 2015-09-26 |  | G
OSPAR_SA040 | IndustriÃ«le kunststof verpakkingsmateriaal | NVT | Object | 5429 | 2015-09-26 |  | G
OSPAR_SA041 | Glasvezel of polyester voorwerp | NVT | Object | 5430 | 2015-09-26 |  | G
OSPAR_SA042 | Veiligheidshelm | NVT | Object | 5431 | 2015-09-26 |  | G
OSPAR_SA043 | Patroon of munitiehuls | NVT | Object | 5432 | 2015-09-26 |  | G
OSPAR_SA044 | Plastic schoen of sandaal | NVT | Object | 5433 | 2015-09-26 |  | G
OSPAR_SA045 | Stuk kunststof spons | NVT | Object | 5434 | 2015-09-26 |  | G
OSPAR_SA046 | Stuk plastic of polystyreen 2,5 - 50 cm | NVT | Object | 5435 | 2015-09-26 |  | G
OSPAR_SA047 | Stuk plastic of polystyreen > 50 cm | NVT | Object | 5436 | 2015-09-26 |  | G
OSPAR_SA048 | Ander plastic of polystyreen voorwerp | NVT | Object | 5437 | 2015-09-26 |  | G
OSPAR_SA049 | Ballon, inclusief ventiel, lint, touw etc. | NVT | Object | 5438 | 2015-09-26 |  | G
OSPAR_SA050 | Rubberlaars | NVT | Object | 5439 | 2015-09-26 |  | G
OSPAR_SA052 | Rubberband of rubberen riem | NVT | Object | 5440 | 2015-09-26 |  | G
OSPAR_SA053 | Ander rubberen voorwerp | NVT | Object | 5441 | 2015-09-26 |  | G
OSPAR_SA054 | Kleding | NVT | Object | 5442 | 2015-09-26 |  | G
OSPAR_SA055 | Meubelstof | NVT | Object | 5443 | 2015-09-26 |  | G
OSPAR_SA056 | Stoffen zak (bijv. jute) | NVT | Object | 5444 | 2015-09-26 |  | G
OSPAR_SA057 | Schoen, niet van plastic | NVT | Object | 5445 | 2015-09-26 |  | G
OSPAR_SA059 | Ander textiel voorwerp | NVT | Object | 5446 | 2015-09-26 |  | G
OSPAR_SA060 | Papieren zak | NVT | Object | 5447 | 2015-09-26 |  | G
OSPAR_SA061 | Karton | NVT | Object | 5448 | 2015-09-26 |  | G
OSPAR_SA062 | Overige kartonnen drankverpakking vb Tetra verpakking | NVT | Object | 5449 | 2015-09-26 |  | G
OSPAR_SA063 | Sigarettenpakje | NVT | Object | 5450 | 2015-09-26 |  | G
OSPAR_SA064 | Sigarettenpeuk | NVT | Object | 5451 | 2015-09-26 |  | G
OSPAR_SA065 | Papieren beker | NVT | Object | 5452 | 2015-09-26 |  | G
OSPAR_SA066 | Krant of tijdschrift | NVT | Object | 5453 | 2015-09-26 |  | G
OSPAR_SA067 | Ander papieren voorwerp | NVT | Object | 5454 | 2015-09-26 |  | G
OSPAR_SA068 | Kurk | NVT | Object | 5455 | 2015-09-26 |  | G
OSPAR_SA069 | Houten palet | NVT | Object | 5456 | 2015-09-26 |  | G
OSPAR_SA070 | Houten krat | NVT | Object | 5457 | 2015-09-26 |  | G
OSPAR_SA071 | Houten krabbenfuik of kreeftenfuik | NVT | Object | 5458 | 2015-09-26 |  | G
OSPAR_SA072 | Houten ijslollystokje of vorkje | NVT | Object | 5459 | 2015-09-26 |  | G
OSPAR_SA073 | Houten verfborstel | NVT | Object | 5460 | 2015-09-26 |  | G
OSPAR_SA074 | Ander hout < 50 cm | NVT | Object | 5461 | 2015-09-26 |  | G
OSPAR_SA075 | Ander hout > 50 cm | NVT | Object | 5462 | 2015-09-26 |  | G
OSPAR_SA076 | Metalen spuitbus | NVT | Object | 5463 | 2015-09-26 |  | G
OSPAR_SA077 | Metalen flessendop | NVT | Object | 5464 | 2015-09-26 |  | G
OSPAR_SA078 | Metalen drankbus of (drink)blikje | NVT | Object | 5465 | 2015-09-26 |  | G
OSPAR_SA079 | Elektrisch toestel | NVT | Object | 5466 | 2015-09-26 |  | G
OSPAR_SA080 | Vis gewicht | NVT | Object | 5467 | 2015-09-26 |  | G
OSPAR_SA081 | Inpakfolie | NVT | Object | 5468 | 2015-09-26 |  | G
OSPAR_SA082 | Conservenblik of blik voor voeding | NVT | Object | 5469 | 2015-09-26 |  | G
OSPAR_SA083 | Industrieel afval | NVT | Object | 5470 | 2015-09-26 |  | G
OSPAR_SA084 | Metalen olievat | NVT | Object | 5471 | 2015-09-26 |  | G
OSPAR_SA086 | Verfblik | NVT | Object | 5472 | 2015-09-26 |  | G
OSPAR_SA087 | Metalen krabbenfuik of kreeftenfuik | NVT | Object | 5473 | 2015-09-26 |  | G
OSPAR_SA088 | Metalen draden, netten, gaas of prikkeldraad | NVT | Object | 5474 | 2015-09-26 |  | G
OSPAR_SA089 | Andere metalen voorwerp < 50 cm | NVT | Object | 5475 | 2015-09-26 |  | G
OSPAR_SA090 | Andere metalen voorwerp > 50 cm | NVT | Object | 5476 | 2015-09-26 |  | G
OSPAR_SA091 | Glazen fles | NVT | Object | 5477 | 2015-09-26 |  | G
OSPAR_SA092 | Lamp of TL-lamp | NVT | Object | 5478 | 2015-09-26 |  | G
OSPAR_SA093 | Ander glazen voorwerp | NVT | Object | 5479 | 2015-09-26 |  | G
OSPAR_SA094 | Bouwmateriaal (bijv. tegel) | NVT | Object | 5480 | 2015-09-26 |  | G
OSPAR_SA095 | Inktvisfuik | NVT | Object | 5481 | 2015-09-26 |  | G
OSPAR_SA096 | Ander aardewerken of keramisch voorwerp | NVT | Object | 5482 | 2015-09-26 |  | G
OSPAR_SA097 | Condoom | NVT | Object | 5483 | 2015-09-26 |  | G
OSPAR_SA098 | Wattenstaafje | NVT | Object | 5484 | 2015-09-26 |  | G
OSPAR_SA099 | Maandverband of inlegkruisje | NVT | Object | 5485 | 2015-09-26 |  | G
OSPAR_SA100 | Tampon of inbrenghuls | NVT | Object | 5486 | 2015-09-26 |  | G
OSPAR_SA101 | Toiletverfrisser | NVT | Object | 5487 | 2015-09-26 |  | G
OSPAR_SA102 | Ander sanitair voorwerp | NVT | Object | 5488 | 2015-09-26 |  | G
OSPAR_SA103 | Medische koker of buisje | NVT | Object | 5489 | 2015-09-26 |  | G
OSPAR_SA104 | Injectiespuit | NVT | Object | 5490 | 2015-09-26 |  | G
OSPAR_SA105 | Ander medisch voorwerp | NVT | Object | 5491 | 2015-09-26 |  | G
OSPAR_SA108 | Stukje paraffine of wax 0 - 1 cm | NVT | Object | 5492 | 2015-09-26 |  | G
OSPAR_SA109 | Stukje paraffine of wax 1 - 10 cm | NVT | Object | 5493 | 2015-09-26 |  | G
OSPAR_SA110 | Stukje paraffine of wax > 10 cm | NVT | Object | 5494 | 2015-09-26 |  | G
OSPAR_SA111 | Ander vervuilend voorwerp | NVT | Object | 5495 | 2015-09-26 |  | G
OSPAR_SA112 | Verzamelrol afgescheurde plastic zakken | NVT | Object | 5496 | 2015-09-26 |  | G
OSPAR_SA113 | Werkhandschoen (industrieel/professioneel) | NVT | Object | 5497 | 2015-09-26 |  | G
OSPAR_SA114 | Kreeft of vis label | NVT | Object | 5498 | 2015-09-26 |  | G
OSPAR_SA115 | Net of stukken net < 50 cm | NVT | Object | 5499 | 2015-09-26 |  | G
OSPAR_SA116 | Net of stukken net > 50 cm | NVT | Object | 5500 | 2015-09-26 |  | G
OSPAR_SA117 | Stukjes plastic of polystyreen 0-2,5 cm | NVT | Object | 5501 | 2015-09-26 |  | G
OSPAR_SA118 | Kartonnen drankverpakking voor melk, vb tetrapak | NVT | Object | 5502 | 2015-09-26 |  | G
OSPAR_SA119 | Houten viskrat | NVT | Object | 5503 | 2015-09-26 |  | G
OSPAR_SA120 | Wegwerp BBQ | NVT | Object | 5504 | 2015-09-26 |  | G
OSPAR_SA121 | Hondenpoepzakje | NVT | Object | 5505 | 2015-09-26 |  | G
OSPAR_SA200 | Touw klein | NVT | Object | 5506 | 2015-09-26 |  | G
OSPAR_SA201 | Touw groot | NVT | Object | 5507 | 2015-09-26 |  | G
OSPAR_SA202 | Plastic stukje | NVT | Object | 5508 | 2015-09-26 |  | G
OSPAR_SA203 | Handschoen | NVT | Object | 5509 | 2015-09-26 |  | G
OSPAR_SA204 | Drinkverpakking | NVT | Object | 5510 | 2015-09-26 |  | G
OSPAR_SA205 | Olievat - nieuw | NVT | Object | 5511 | 2015-09-26 |  | G
OSPAR_SA206 | Olievat - oud | NVT | Object | 5512 | 2015-09-26 |  | G
OSPAR_SA207 | Menselijke faecaliÃ«n | NVT | Object | 5513 | 2015-09-26 |  | G
OSPAR_SA208 | Dierlijke faecaliÃ«n | NVT | Object | 5514 | 2015-09-26 |  | G
OSPAR_SA210 | Kleding-koord | NVT | Object | 5515 | 2015-09-26 |  | G
OSTOF | Organisch stof | NVT | Object | 1319 | 2015-12-19 |  | G
OTNE | amberonne | 54464-57-2 | ChemischeStof | 4328 | 2011-06-08 |  | G
OVERSDR | Overstortduur | NVT | Grootheid | 4067 | 2011-06-08 |  | G
OVERSFQTE | Overstortfrequentie | NVT | Grootheid | 4070 | 2011-06-08 |  | G
OVSHTE | Overstorthoogte | NVT | Grootheid | 4084 | 2011-06-08 |  | G
OVSVLME | Overstortvolume | NVT | Grootheid | 4086 | 2011-06-08 |  | G
OVWFLORA | Overige waterflora-kwaliteit | NVT | Typering | 5720 | 2016-12-03 |  | G
OWEINDOD | Eindoordeel oppervlaktewater | NVT | Typering | 5867 | 2017-12-09 |  | G
OWSTADMR | Stadium maatregelen oppervlaktewater | NVT | Typering | 5868 | 2017-12-09 |  | G
OaAd | oxamide | 471-46-5 | ChemischeStof | 4295 | 2011-06-08 |  | G
OaDazn | oxadiazon | 19666-30-9 | ChemischeStof | 4296 | 2011-06-08 |  | G
OaDxl | oxadixyl | 77732-09-3 | ChemischeStof | 4297 | 2011-06-08 |  | G
Oaclne | oxacilline | 66-79-5 | ChemischeStof | 2498 | 2011-06-08 |  | G
OamOxme | oxamyl-oxime | 30558-43-1 | ChemischeStof | 4300 | 2011-06-08 |  | G
Oaml | oxamyl | 23135-22-0 | ChemischeStof | 1343 | 2011-06-08 |  | G
Oasfrn | oxasulfuron | 144651-06-9 | ChemischeStof | 4301 | 2011-06-08 |  | G
Oatapplne | oxathiapiproline | 1003318-67-9 | ChemischeStof | 5975 | 2018-10-02 |  | G
OcC1yT4slxn | octamethyltetrasiloxaan | 1000-05-1 | ChemischeStof | 4303 | 2011-06-08 |  | G
OcC1yccT4slx | octamethylcyclotetrasiloxaan | 556-67-2 | ChemischeStof | 5013 | 2014-01-21 |  | G
OcClNaf | octachloornaftaleen | 2234-13-1 | ChemischeStof | 4304 | 2011-06-08 |  | G
OcClsrn | octachloorstyreen | 29082-74-4 | ChemischeStof | 4305 | 2011-06-08 |  | G
Oolnzr | oxolinezuur | 14698-29-4 | ChemischeStof | 4313 | 2011-06-08 |  | G
Os | osmium | 2023537 | ChemischeStof | 4322 | 2012-01-07 |  | G
Os185 | osmium 185 | 15766-50-4 | ChemischeStof | 4323 | 2011-06-08 |  | G
OsT4O | osmium tetraoxide | 20816-12-0 | ChemischeStof | 4325 | 2011-06-08 |  | G
OxFfn | oxyfluorfen | 42874-03-3 | ChemischeStof | 4335 | 2011-06-08 |  | G
OxT4ccnHCl | oxytetracycline hydrochloride | 2058-46-0 | ChemischeStof | 5124 | 2014-05-29 |  | G
OxT4ccne | oxytetracycline | 6153-64-6 | ChemischeStof | 4336 | 2011-06-08 |  | G
OxcbOxn | oxycarboxin | 5259-88-1 | ChemischeStof | 4334 | 2011-06-08 |  | G
Oxcznde | oxyclozanide | 2277-92-1 | ChemischeStof | 6033 | 2019-05-11 |  | G
Oxmtzlne | oxymetazoline | 1491-59-4 | ChemischeStof | 5303 | 2015-05-09 |  | G
P4 | tetrafosfor | 12185-10-3 | ChemischeStof | 796 | 2011-11-09 |  | G
PBB101 | 2,2',4,5,5'-pentabroombifenyl | 67888-96-4 | ChemischeStof | 4356 | 2011-06-08 |  | G
PBB15 | 4,4'-dibroombifenyl | 92-86-4 | ChemischeStof | 4357 | 2011-06-08 |  | G
PBB169 | 3,3',4,4',5,5'-hexabroombifenyl | 60044-26-0 | ChemischeStof | 4358 | 2011-06-08 |  | G
PBB209 | 2,2',3,3',4,4',5,5',6,6'-decabroombifenyl | 13654-09-6 | ChemischeStof | 4359 | 2011-06-08 |  | G
PBB49 | 2,2',4,5'-tetrabroombifenyl | 60044-24-8 | ChemischeStof | 4360 | 2011-06-08 |  | G
PBB52 | 2,2',4,4'-tetrabroombifenyl | 59080-37-4 | ChemischeStof | 4361 | 2011-06-08 |  | G
PBDE100 | 2,2',4,4',6-pentabroomdifenylether | 189084-64-8 | ChemischeStof | 2323 | 2011-06-08 |  | G
PBDE119 | 2,3',4,4',6-pentabroomdifenylether | 86029-64-3 | ChemischeStof | 4362 | 2011-06-08 |  | G
PBDE138 | 2,2',3,4,4',5'-hexabroomdifenylether | 182677-30-1 | ChemischeStof | 2321 | 2011-06-08 |  | G
PBDE153 | 2,2',4,4',5,5'-hexabroomdifenylether | 68631-49-2 | ChemischeStof | 2318 | 2011-06-08 |  | G
PBDE154 | 2,2',4,4',5,6'-hexabroomdifenylether | 207122-15-4 | ChemischeStof | 2322 | 2011-06-08 |  | G
PBDE17 | 2,2',4-tribroomdifenylether | 147217-75-2 | ChemischeStof | 5532 | 2015-12-12 |  | G
PBDE183 | 2,2',3,4,4',5',6-heptabroomdifenylether | 207122-16-5 | ChemischeStof | 2523 | 2011-08-27 |  | G
PBDE190 | 2,3,3',4,4',5,6-heptabroomdifenylether | 189084-68-2 | ChemischeStof | 4364 | 2011-06-08 |  | G
PBDE209 | 2,2',3,3',4,4',5,5',6,6'-decabroomdiphenylether | 1163-19-5 | ChemischeStof | 2530 | 2011-06-08 |  | G
PBDE28 | 2,4,4'-tribroomdifenylether | 41318-75-6 | ChemischeStof | 2315 | 2011-06-08 |  | G
PBDE47 | 2,2',4,4'-tetrabroomdifenylether | 5436-43-1 | ChemischeStof | 2316 | 2011-06-08 |  | G
PBDE49 | 2,2',4,5'-tetrabroomdifenylether | 243982-82-3 | ChemischeStof | 2319 | 2011-06-08 |  | G
PBDE51 | 2,2',4,6'-tetrabroomdifenylether | 97038-95-4 | ChemischeStof | 4365 | 2011-06-08 |  | G
PBDE66 | 2,3',4,4'-tetrabroomdifenylether | 189084-61-5 | ChemischeStof | 4366 | 2011-06-08 |  | G
PBDE71 | 2,3',4',6-tetrabroomdifenylether | 189084-62-6 | ChemischeStof | 4367 | 2011-06-08 |  | G
PBDE75 | 2,4,4',6-tetrabroomdifenylether | 189084-63-7 | ChemischeStof | 4368 | 2011-06-08 |  | G
PBDE77 | 3,3',4,4'-tetrabroomdifenylether | 77102-82-0 | ChemischeStof | 4369 | 2011-06-08 |  | G
PBDE85 | 2,2',3,4,4'-pentabroomdifenylether | 182346-21-0 | ChemischeStof | 2320 | 2011-06-08 |  | G
PBDE99 | 2,2',4,4',5-pentabroomdifenylether | 60348-60-9 | ChemischeStof | 2317 | 2011-06-08 |  | G
PCB1 | 2-chloorbifenyl | 2051-60-7 | ChemischeStof | 5615 | 2016-08-09 |  | G
PCB10 | 2,6-dichloorbifenyl | 33146-45-1 | ChemischeStof | 4370 | 2011-06-08 |  | G
PCB101 | 2,2',4,5,5'-pentachloorbifenyl | 37680-73-2 | ChemischeStof | 1372 | 2011-06-08 |  | G
PCB104 | 2,2',4,6,6'-pentachloorbifenyl | 56558-16-8 | ChemischeStof | 5622 | 2016-08-09 |  | G
PCB105 | 2,3,3',4,4'-pentachloorbifenyl | 32598-14-4 | ChemischeStof | 1373 | 2011-06-08 |  | G
PCB107 | 2,3,3',4,5-pentachloorbifenyl | 70424-69-0 | ChemischeStof | 4371 | 2011-06-08 |  | G
PCB110 | 2,3,3',4',6-pentachloorbifenyl | 38380-03-9 | ChemischeStof | 4372 | 2011-06-08 |  | G
PCB114 | 2,3,4,4',5-pentachloorbifenyl | 74472-37-0 | ChemischeStof | 2714 | 2011-06-08 |  | G
PCB118 | 2,3',4,4',5-pentachloorbifenyl | 31508-00-6 | ChemischeStof | 1374 | 2011-06-08 |  | G
PCB123 | 2,3',4,4',5'-pentachloorbifenyl | 65510-44-3 | ChemischeStof | 2711 | 2011-06-08 |  | G
PCB126 | 3,3',4,4',5-pentachloorbifenyl | 57465-28-8 | ChemischeStof | 1967 | 2011-06-08 |  | G
PCB128 | 2,2',3,3',4,4'-hexachloorbifenyl | 38380-07-3 | ChemischeStof | 1375 | 2011-06-08 |  | G
PCB130 | 2,2',3,3',4,5'-hexachloorbifenyl | 52663-66-8 | ChemischeStof | 4373 | 2011-06-08 |  | G
PCB132 | 2,2',3,3',4,6'-hexachloorbifenyl | 38380-05-1 | ChemischeStof | 4374 | 2011-06-08 |  | G
PCB137 | 2,2',3,4,4',5-hexachloorbifenyl | 35694-06-5 | ChemischeStof | 4375 | 2011-06-08 |  | G
PCB138 | 2,2',3,4,4',5'-hexachloorbifenyl | 35065-28-2 | ChemischeStof | 1376 | 2011-06-08 |  | G
PCB14 | 3,5-dichloorbifenyl | 34883-41-5 | ChemischeStof | 5618 | 2016-08-09 |  | G
PCB141 | 2,2',3,4,5,5'-hexachloorbifenyl | 52712-04-6 | ChemischeStof | 4376 | 2011-06-08 |  | G
PCB145 | 2,2',3,4,6,6'-hexachloorbifenyl | 74472-40-5 | ChemischeStof | 5625 | 2016-08-09 |  | G
PCB149 | 2,2',3,4',5',6-hexachloorbifenyl | 38380-04-0 | ChemischeStof | 2435 | 2011-06-08 |  | G
PCB151 | 2,2',3,5,5',6-hexachloorbifenyl | 52663-63-5 | ChemischeStof | 4377 | 2011-06-08 |  | G
PCB153 | 2,2',4,4',5,5'-hexachloorbifenyl | 35065-27-1 | ChemischeStof | 1377 | 2011-06-08 |  | G
PCB155 | 2,2',4,4',6,6'-hexachloorbifenyl | 33979-03-2 | ChemischeStof | 4378 | 2011-06-08 |  | G
PCB156 | 2,3,3',4,4',5-hexachloorbifenyl | 38380-08-4 | ChemischeStof | 1378 | 2011-06-08 |  | G
PCB157 | 2,3,3',4,4',5'-hexachloorbifenyl | 69782-90-7 | ChemischeStof | 2712 | 2011-06-08 |  | G
PCB158 | 2,3,3',4,4',6-hexachloorbifenyl | 74472-42-7 | ChemischeStof | 4379 | 2011-06-08 |  | G
PCB160 | 2,3,3',4,5,6-hexachloorbifenyl | 41411-62-5 | ChemischeStof | 4380 | 2011-06-08 |  | G
PCB166 | 2,3,4,4',5,6-hexachloorbifenyl | 41411-63-6 | ChemischeStof | 4381 | 2011-06-08 |  | G
PCB167 | 2,3',4,4',5,5'-hexachloorbifenyl | 52663-72-6 | ChemischeStof | 2710 | 2011-06-08 |  | G
PCB169 | 3,3',4,4',5,5'-hexachloorbifenyl | 32774-16-6 | ChemischeStof | 1968 | 2011-06-08 |  | G
PCB17 | 2,2',4-trichloorbifenyl | 37680-66-3 | ChemischeStof | 4383 | 2011-06-08 |  | G
PCB170 | 2,2',3,3',4,4',5-heptachloorbifenyl | 35065-30-6 | ChemischeStof | 1379 | 2011-06-08 |  | G
PCB171 | 2,2',3,3',4,4',6-heptachloorbifenyl | 52663-71-5 | ChemischeStof | 4385 | 2011-06-08 |  | G
PCB172 | 2,2',3,3',4,5,5'-heptachloorbifenyl | 52663-74-8 | ChemischeStof | 4386 | 2011-06-08 |  | G
PCB174 | 2,2',3,3',4,5,6'-heptachloorbifenyl | 38411-25-5 | ChemischeStof | 4387 | 2011-06-08 |  | G
PCB175 | 2,2',3,3',4,5,6-heptachloorbifenyl | 40186-70-7 | ChemischeStof | 4388 | 2011-06-08 |  | G
PCB176 | 2,2',3,3',4,6,6'-heptachloorbifenyl | 52663-65-7 | ChemischeStof | 5285 | 2015-03-21 |  | G
PCB177 | 2,2',3,3',4,5',6-heptachloorbifenyl | 52663-70-4 | ChemischeStof | 4389 | 2011-06-08 |  | G
PCB178 | 2,2',3,3',5,5',6-heptachloorbifenyl | 52663-67-9 | ChemischeStof | 4390 | 2011-06-08 |  | G
PCB18 | 2,2',5-trichloorbifenyl | 37680-65-2 | ChemischeStof | 2436 | 2011-06-08 |  | G
PCB180 | 2,2',3,4,4',5,5'-heptachloorbifenyl | 35065-29-3 | ChemischeStof | 1380 | 2011-06-08 |  | G
PCB183 | 2,2',3,4,4',5',6-heptachloorbifenyl | 52663-69-1 | ChemischeStof | 4391 | 2011-06-08 |  | G
PCB185 | 2,2',3,4,5,5',6-heptachloorbifenyl | 52712-05-7 | ChemischeStof | 4392 | 2011-06-08 |  | G
PCB187 | 2,2',3,4',5,5',6-heptachloorbifenyl | 52663-68-0 | ChemischeStof | 2437 | 2011-06-08 |  | G
PCB189 | 2,3,3',4,4',5,5 '-heptachlorobifenyl | 39635-31-9 | ChemischeStof | 2721 | 2011-06-08 |  | G
PCB190 | 2,3,3',4,4',5,6-heptachloorbifenyl | 41411-64-7 | ChemischeStof | 4393 | 2011-06-08 |  | G
PCB194 | 2,2',3,3',4,4',5,5'-octachloorbifenyl | 35694-08-7 | ChemischeStof | 4394 | 2011-06-08 |  | G
PCB195 | 2,2',3,3',4,4',5,6-octachloorbifenyl | 52663-78-2 | ChemischeStof | 2438 | 2011-06-08 |  | G
PCB196 | 2,2',3,3',4,4',5,6'-octachloorbifenyl | 42740-50-1 | ChemischeStof | 4395 | 2011-06-08 |  | G
PCB199 | 2,2',3,3',4,5,6,6'-octachloorbifenyl | 52663-73-7 | ChemischeStof | 4396 | 2011-06-08 |  | G
PCB2 | 3-chloorbifenyl | 2051-61-8 | ChemischeStof | 5616 | 2016-08-09 |  | G
PCB20 | 2,3,3'-trichloorbifenyl | 38444-84-7 | ChemischeStof | 4397 | 2011-06-08 |  | G
PCB201 | 2,2',3,3',4,5',6,6'-octachloorbifenyl | 40186-71-8 | ChemischeStof | 4398 | 2011-06-08 |  | G
PCB202 | 2,2',3,3',5,5',6,6'-octachloorbifenyl | 2136-99-4 | ChemischeStof | 4399 | 2011-06-08 |  | G
PCB204 | 2,2',3,4,4',5,6,6'-octachloorbifenyl | 74472-52-9 | ChemischeStof | 5626 | 2016-08-09 |  | G
PCB206 | 2,2',3,3',4,4',5,5',6-nonachloorbifenyl | 40186-72-9 | ChemischeStof | 2439 | 2011-06-08 |  | G
PCB207 | 2,2',3,3',4,4',5,6,6'-nonachloorbifenyl | 52663-79-3 | ChemischeStof | 4400 | 2011-06-08 |  | G
PCB209 | 2,2',3,3',4,4',5,5',6,6'-decachloorbifenyl | 2051-24-3 | ChemischeStof | 1811 | 2011-06-08 |  | G
PCB21 | 2,3,4-trichloorbifenyl | 55702-46-0 | ChemischeStof | 5621 | 2016-08-09 |  | G
PCB28 | 2,4,4'-trichloorbifenyl | 7012-37-5 | ChemischeStof | 1381 | 2011-06-08 |  | G
PCB3 | 4-chloorbifenyl | 2051-62-9 | ChemischeStof | 5617 | 2016-08-09 |  | G
PCB30 | 2,4,6-trichloorbifenyl | 35693-92-6 | ChemischeStof | 5619 | 2016-08-09 |  | G
PCB31 | 2,4',5-trichloorbifenyl | 16606-02-3 | ChemischeStof | 4401 | 2011-06-08 |  | G
PCB44 | 2,2',3,5'-tetrachloorbifenyl | 41464-39-5 | ChemischeStof | 2440 | 2011-06-08 |  | G
PCB47 | 2,2',4,4'-tetrachloorbifenyl | 2437-79-8 | ChemischeStof | 4402 | 2011-06-08 |  | G
PCB49 | 2,2',4,5'-tetrachloorbifenyl | 41464-40-8 | ChemischeStof | 4403 | 2011-06-08 |  | G
PCB50 | 2,2',4,6-tetrachloorbifenyl | 62796-65-0 | ChemischeStof | 5620 | 2016-08-09 |  | G
PCB52 | 2,2',5,5'-tetrachloorbifenyl | 35693-99-3 | ChemischeStof | 1382 | 2011-06-08 |  | G
PCB55 | 2,3,3',4-tetrachloorbifenyl | 74338-24-2 | ChemischeStof | 5623 | 2016-08-09 |  | G
PCB56 | 2,3,3',4'-tetrachloorbifenyl | 41464-43-1 | ChemischeStof | 4404 | 2011-06-08 |  | G
PCB64 | 2,3,4',6-tetrachloorbifenyl | 52663-58-8 | ChemischeStof | 4405 | 2011-06-08 |  | G
PCB66 | 2,3,4,4-tetrachloorbifenyl | 32598-10-0 | ChemischeStof | 2441 | 2011-06-08 |  | G
PCB70 | 2,3',4',5-tetrachloorbifenyl | 32598-11-1 | ChemischeStof | 4406 | 2011-06-08 |  | G
PCB72 | 2,3',5,5'-tetrachloorbifenyl | 41464-42-0 | ChemischeStof | 4407 | 2011-06-08 |  | G
PCB74 | 2,4,4',5-tetrachloorbifenyl | 32690-93-0 | ChemischeStof | 4408 | 2011-06-08 |  | G
PCB77 | 3,3',4,4'-tetrachloorbifenyl | 32598-13-3 | ChemischeStof | 1969 | 2011-06-08 |  | G
PCB78 | 3,3',4,5-tetrachloorbifenyl | 70362-49-1 | ChemischeStof | 5624 | 2016-08-09 |  | G
PCB81 | 3,4,4',5-tetrachlorobifenyl | 70362-50-4 | ChemischeStof | 2713 | 2011-06-08 |  | G
PCB85 | 2,2',3,4,4'-pentachloorbifenyl | 65510-45-4 | ChemischeStof | 4409 | 2011-06-08 |  | G
PCB87 | 2,2',3,4,5'-pentachloorbifenyl | 38380-02-8 | ChemischeStof | 4410 | 2011-06-08 |  | G
PCB92 | 2,2',3,5,5'-pentachloorbifenyl | 52663-61-3 | ChemischeStof | 4411 | 2011-06-08 |  | G
PCB95 | 2,2',3,5',6-pentachloorbifenyl | 38379-99-6 | ChemischeStof | 4412 | 2011-06-08 |  | G
PCB97 | 2,2',3,4',5'-pentachloorbifenyl | 41464-51-1 | ChemischeStof | 4413 | 2011-06-08 |  | G
PCB99 | 2,2',4,4',5-pentachloorbifenyl | 38380-01-7 | ChemischeStof | 4414 | 2011-06-08 |  | G
PCDD48 | 2,3,7,8-tetrachloordibenzo-p-dioxine | 1746-01-6 | ChemischeStof | 90 | 2011-06-08 |  | G
PCDD54 | 1,2,3,7,8-pentachloordibenzo-p-dioxine | 40321-76-4 | ChemischeStof | 24 | 2011-06-08 |  | G
PCDD66 | 1,2,3,4,7,8-hexachloordibenzo-p-dioxine | 39227-28-6 | ChemischeStof | 14 | 2011-06-08 |  | G
PCDD67 | 1,2,3,6,7,8-hexachloordibenzo-p-dioxine | 57653-85-7 | ChemischeStof | 20 | 2011-06-08 |  | G
PCDD70 | 1,2,3,7,8,9-hexachloordibenzo-p-dioxine | 19408-74-3 | ChemischeStof | 22 | 2011-06-08 |  | G
PCDD73 | 1,2,3,4,6,7,8-heptachloordibenzo-p-dioxine | 35822-46-9 | ChemischeStof | 11 | 2011-06-08 |  | G
PCDD75 | 1,2,3,4,6,7,8,9-octachloordibenzo-p-dioxine | 3268-87-9 | ChemischeStof | 1289 | 2011-06-08 |  | G
PCDF112 | 2,3,4,6,7-pentachloordibenzofuraan | 57117-43-8 | ChemischeStof | 5116 | 2014-07-31 |  | G
PCDF114 | 2,3,4,7,8-pentachloordibenzofuraan | 57117-31-4 | ChemischeStof | 81 | 2014-08-01 |  | G
PCDF118 | 1,2,3,4,7,8-hexachloordibenzofuraan | 70648-26-9 | ChemischeStof | 15 | 2011-06-08 |  | G
PCDF119 | 1,2,3,4,7,9-hexachloordibenzofuraan | 91538-84-0 | ChemischeStof | 4415 | 2011-06-08 |  | G
PCDF121 | 1,2,3,6,7,8-hexachloordibenzofuraan | 57117-44-9 | ChemischeStof | 21 | 2011-06-08 |  | G
PCDF124 | 1,2,3,7,8,9-hexachloordibenzofuraan | 72918-21-9 | ChemischeStof | 23 | 2011-06-08 |  | G
PCDF130 | 2,3,4,6,7,8-hexachloordibenzofuraan | 60851-34-5 | ChemischeStof | 79 | 2011-06-09 |  | G
PCDF131 | 1,2,3,4,6,7,8-heptachloordibenzofuraan | 67562-39-4 | ChemischeStof | 12 | 2011-06-08 |  | G
PCDF134 | 1,2,3,4,7,8,9-heptachloordibenzofuraan | 55673-89-7 | ChemischeStof | 13 | 2011-06-08 |  | G
PCDF135 | 1,2,3,4,6,7,8,9-octachloordibenzofuraan | 39001-02-0 | ChemischeStof | 1290 | 2011-06-08 |  | G
PCDF83 | 2,3,7,8-tetrachloordibenzofuraan | 51207-31-9 | ChemischeStof | 2228 | 2011-06-08 |  | G
PCDF89 | 1,2,3,4,8-pentachloordibenzofuraan | 67517-48-0 | ChemischeStof | 4418 | 2011-06-08 |  | G
PCDF94 | 1,2,3,7,8-pentachloordibenzofuraan | 57117-41-6 | ChemischeStof | 25 | 2011-06-08 |  | G
PCTA | pentachloorthioanisole | 1825-19-0 | ChemischeStof | 4421 | 2011-06-08 |  | G
PE | poly-elektrolyt | NVT | ChemischeStof | 5126 | 2014-12-03 |  | G
PERMNTE | Permanentie | NVT | Typering | 4173 | 2011-06-08 |  | G
PF1IC6a | perfluor-1-joodhexaan | 355-43-1 | ChemischeStof | 5195 | 2015-01-31 |  | G
PF37DC1yOA | perfluor-3,7-dimethyloctaanzuur | 172155-07-6 | ChemischeStof | 6002 | 2019-01-05 |  | G
PFBA | perfluorbutaanzuur | 375-22-4 | ChemischeStof | 4437 | 2011-06-08 |  | G
PFC16azr | perfluorhexadecaanzuur | 67905-19-5 | ChemischeStof | 5735 | 2017-01-06 |  | G
PFC18azr | perfluoroctadecaanzuur | 16517-11-6 | ChemischeStof | 5736 | 2017-01-06 |  | G
PFC4asfAd | perfluorbutaansulfonamide | 30334-69-1 | ChemischeStof | 5738 | 2017-01-06 |  | G
PFC5asfzr | perfluorpentaan-1-sulfonzuur | 2706-91-4 | ChemischeStof | 5935 | 2018-04-18 |  | G
PFC9asfzr | perfluornonaan-1-sulfonzuur | 68259-12-1 | ChemischeStof | 5936 | 2018-04-18 |  | G
PFDA | perfluordecaanzuur | 335-76-2 | ChemischeStof | 4438 | 2011-06-08 |  | G
PFDoA | perfluordodecaanzuur | 307-55-1 | ChemischeStof | 4439 | 2011-06-08 |  | G
PFHpA | perfluorheptaanzuur | 375-85-9 | ChemischeStof | 4440 | 2011-06-08 |  | G
PFHxA | perfluorhexaanzuur | 307-24-4 | ChemischeStof | 4441 | 2011-06-08 |  | G
PFNA | perfluornonaanzuur | 375-95-1 | ChemischeStof | 4442 | 2011-06-08 |  | G
PFOA | perfluoroctaanzuur | 335-67-1 | ChemischeStof | 4443 | 2011-06-08 |  | G
PFOA_Ag | perfluoroctaanzuur, zilver(1plus)zout (1-1) | 335-93-3 | ChemischeStof | 5973 | 2018-09-11 |  | G
PFOA_K | perfluoroctaanzuur, kaliumzout | 2395-00-8 | ChemischeStof | 5972 | 2018-09-11 |  | G
PFOA_NH4 | perfluoroctaanzuur, ammoniumzout | 3825-26-1 | ChemischeStof | 5970 | 2018-09-11 |  | G
PFOA_Na | perfluoroctaanzuur, natriumzout | 335-95-5 | ChemischeStof | 5971 | 2018-09-11 |  | G
PFOS | perfluoroctaansulfonaat | 1763-23-1 | ChemischeStof | 4445 | 2011-06-08 |  | G
PFOSA | perfluoroctaansulfonamide | 754-91-6 | ChemischeStof | 4446 | 2011-06-08 |  | G
PFOSF | perfluorooctaansulfonylfluoride | 307-35-7 | ChemischeStof | 4447 | 2011-06-08 |  | G
PFOS_K | perfluoroctaansulfonaat, kaliumzout | 2795-39-3 | ChemischeStof | 5974 | 2018-09-11 |  | G
PFPA | perfluorpentaanzuur | 2706-90-3 | ChemischeStof | 4448 | 2011-06-08 |  | G
PFTDA | perfluortridecaanzuur | 72629-94-8 | ChemischeStof | 4449 | 2011-06-08 |  | G
PFTeDA | perfluortetradecaanzuur | 376-06-7 | ChemischeStof | 4450 | 2011-06-08 |  | G
PFUdA | perfluorundecaanzuur | 2058-94-8 | ChemischeStof | 4451 | 2011-06-08 |  | G
PGEEA | propyleenglycolmonoethyletheracetaat | 54839-24-6 | ChemischeStof | 724 | 2011-06-08 |  | G
PGETAL | P-getal | NVT | Grootheid | 1348 | 2013-07-01 |  | G
PGMEA | propyleenglycolmonomethyletheracetaat | 108-65-6 | ChemischeStof | 66 | 2011-06-08 |  | G
PHMBHCl | polyhexamethyleenbiguanide hydrochloride | 27083-27-8 | ChemischeStof | 6018 | 2019-02-01 |  | G
PHOI | Phormidium [1] | NVT | Object | 5994 | 2018-12-18 |  | G
PHOR | Phormidium | NVT | Object | 4177 | 2012-07-07 |  | G
PID | PID-waarden | NVT | Grootheid | 5169 | 2015-01-13 |  | G
PLAN | Planktothrix | NVT | Object | 4181 | 2011-06-11 |  | G
PMV | Kaliumpermanganaat verbruik | NVT | Grootheid | 921 | 2011-06-08 |  | G
PO4 | fosfaat | 14265-44-2 | ChemischeStof | 1334 | 2011-08-26 |  | G
POELSK | Poelslak | NVT | Object | 5168 | 2015-01-10 |  | G
PROFL | Profiel | NVT | Typering | 4186 | 2011-06-08 |  | G
PSEUDMNARGNS | Pseudomonas aeruginosa | NVT | Object | 4187 | 2011-06-08 |  | G
PTMEG | polytetramethyletherglycol | 24979-97-3 | ChemischeStof | 4512 | 2011-06-08 |  | G
PUIN | Puin | NVT | Object | 5088 | 2014-05-17 |  | G
PULS | Puls | NVT | Object | 4196 | 2011-06-08 |  | G
PULSVLME | Pulsvolume | NVT | Grootheid | 4090 | 2011-06-08 |  | G
Pa | protactinium | 7440-13-3 | ChemischeStof | 4340 | 2012-01-07 |  | G
Pa230 | protactinium 230 | 15766-10-6 | ChemischeStof | 4341 | 2011-06-08 |  | G
Pa231 | protactinium 231 | 14331-85-2 | ChemischeStof | 4342 | 2011-06-08 |  | G
Pa233 | protactinium 233 | 13981-14-1 | ChemischeStof | 4343 | 2011-06-08 |  | G
Pb | lood | 7439-92-1 | ChemischeStof | 1116 | 2011-06-08 |  | G
Pb210 | lood 210 | 14255-04-0 | ChemischeStof | 4352 | 2011-06-08 |  | G
Pb211 | lood 211 | 15816-77-0 | ChemischeStof | 4353 | 2011-06-08 |  | G
Pb212 | lood 212 | 15092-94-1 | ChemischeStof | 4354 | 2011-06-08 |  | G
Pb214 | lood 214 | 15067-28-4 | ChemischeStof | 4355 | 2011-06-08 |  | G
Pd | palladium | 2023568 | ChemischeStof | 1356 | 2011-06-10 |  | G
Pd103 | palladium 103 | 14967-68-1 | ChemischeStof | 4422 | 2011-06-08 |  | G
Pe | peryleen | 198-55-0 | ChemischeStof | 4423 | 2014-12-03 |  | G
PeBrFyC1yacl | (pentabroomfenyl)methylacrylaat | 59447-55-1 | ChemischeStof | 5240 | 2015-01-31 |  | G
PeC2yHxAe | pentaethyleenhexamine | 4067-16-7 | ChemischeStof | 5325 | 2015-07-23 |  | G
PeClAn | pentachlooraniline | 527-20-8 | ChemischeStof | 1385 | 2011-06-08 |  | G
PeClBen | pentachloorbenzeen | 608-93-5 | ChemischeStof | 1387 | 2011-06-08 |  | G
PeClBentol | pentachloorbenzeenthiol | 133-49-3 | ChemischeStof | 5190 | 2015-01-31 |  | G
PeClC2a | pentachloorethaan | 76-01-7 | ChemischeStof | 4426 | 2011-06-08 |  | G
PeClFol | pentachloorfenol | 87-86-5 | ChemischeStof | 1390 | 2011-06-08 |  | G
PeClNO2Ben | pentachloornitrobenzeen (quintozeen) | 82-68-8 | ChemischeStof | 1455 | 2011-06-08 |  | G
PeClNaf | pentachloornaftaleen | 1321-64-8 | ChemischeStof | 5185 | 2015-01-31 |  | G
PeClansl | pentachlooranisol | 1825-21-4 | ChemischeStof | 4425 | 2011-06-08 |  | G
PeerttT4NO3 | pentaerythritoltetranitraat (PETN) | 78-11-5 | ChemischeStof | 5576 | 2016-03-23 |  | G
Peglyme | pentaglyme | 1191-87-3 | ChemischeStof | 4427 | 2011-06-08 |  | G
PenCl | pentanochloor | 2307-68-8 | ChemischeStof | 4428 | 2011-06-08 |  | G
Pm | promethium | 2023781 | ChemischeStof | 4470 | 2012-01-07 |  | G
Po | polonium | 2023663 | ChemischeStof | 4472 | 2012-01-07 |  | G
Po210 | polonium 210 | 13981-52-7 | ChemischeStof | 4473 | 2011-06-08 |  | G
Porg | fosfor organisch | NVT | ChemischeStof | 4185 | 2011-08-26 |  | G
Pr | praseodymium | 7440-10-0 | ChemischeStof | 1414 | 2011-06-08 |  | G
Pt | platina | 2023600 | ChemischeStof | 1410 | 2011-06-10 |  | G
Ptot | fosfor totaal | NVT | ChemischeStof | 4188 | 2011-08-26 |  | G
Ptot/Fe | Verhouding fosfor totaal/ijzer | NVT | Grootheid | 4680 | 2016-01-09 |  | G
Ptot/PO4 | Verhouding fosfor totaal/fosfaat | NVT | Grootheid | 4666 | 2016-01-09 |  | G
Pu | plutonium | 2023631 | ChemischeStof | 4515 | 2012-01-07 |  | G
Pu237 | plutonium 237 | 15411-93-5 | ChemischeStof | 4516 | 2011-06-08 |  | G
Pu238 | plutonium 238 | 13981-16-3 | ChemischeStof | 4517 | 2011-06-08 |  | G
Pu239 | plutonium 239 | 15117-48-3 | ChemischeStof | 5528 | 2015-11-25 |  | G
Pu240 | plutonium 240 | 14119-33-6 | ChemischeStof | 4518 | 2011-06-08 |  | G
Pyr | pyreen | 129-00-0 | ChemischeStof | 1445 | 2011-06-08 |  | G
Q | Debiet | NVT | Grootheid | 3300 | 2011-06-08 |  | G
QAVbzC1214ak | quatern. ammoniumverb. benzyl-C12-14-alkyldimethyl- chloride | 85409-22-9 | ChemischeStof | 5274 | 2015-02-20 |  | G
Qp | Karakterisering van breedte van het spectrum van 30-500 mHz | NVT | Grootheid | 4245 | 2014-08-01 |  | G
R1FyC2ol | (R)-1-fenylethanol | 1517-69-7 | ChemischeStof | 4549 | 2011-06-08 |  | G
RAT | Rat | NVT | Object | 5266 | 2015-02-12 |  | G
RDX | hexahydro-1,3,5-trinitro-1,3,5-triazin (RDX) | 121-82-4 | ChemischeStof | 4558 | 2011-06-08 |  | G
RECCLTFTR | Recirculatiefactor | NVT | Grootheid | 4094 | 2011-06-08 |  | G
REDPTTAL | Redoxpotentiaal | NVT | Grootheid | 1456 | 2011-06-08 |  | G
RELTVLVTHD | Relatieve luchtvochtigheid | NVT | Grootheid | 4101 | 2011-06-08 |  | G
REPSTTVDG | Representatieve dag | NVT | Object | 4257 | 2011-08-26 |  | G
RESTBTA | Rest Beta | NVT | ChemischeStof | 5014 | 2014-01-21 |  | G
RISCNVCANBTR | Risiconiveau cyanobacteriÃ«n | NVT | Typering | 4261 | 2011-06-08 |  | G
RPLI | Relatieve penislengte index | NVT | Grootheid | 5614 | 2016-06-18 |  | G
RPSI | Relatieve penisgrootte index | NVT | Grootheid | 5613 | 2016-06-18 |  | G
RTp | Relatieve piekperiode | NVT | Grootheid | 5529 | 2015-12-03 |  | G
Ra | radium | 7440-14-4 | ChemischeStof | 4550 | 2012-01-07 |  | G
Ra223 | radium 223 | 15623-45-7 | ChemischeStof | 4551 | 2011-06-08 |  | G
Ra224 | radium 224 | 13233-32-4 | ChemischeStof | 4552 | 2011-06-08 |  | G
Ra225 | radium 225 | 13981-53-8 | ChemischeStof | 4553 | 2011-06-08 |  | G
Ra226 | radium 226 | 13982-63-3 | ChemischeStof | 4554 | 2011-06-08 |  | G
Ra228 | radium 228 | 15262-20-1 | ChemischeStof | 4555 | 2011-06-08 |  | G
Rb | rubidium | 7440-17-7 | ChemischeStof | 1987 | 2011-06-08 |  | G
Rb86 | rubidium 86 | 14932-53-7 | ChemischeStof | 4557 | 2011-06-08 |  | G
Re | renium | 7440-15-5 | ChemischeStof | 4559 | 2012-01-07 |  | G
Re186 | rhenium 186 | 14998-63-1 | ChemischeStof | 4560 | 2011-06-08 |  | G
Rf | rutherfordium | 53850-36-5 | ChemischeStof | 4567 | 2012-01-07 |  | G
Rg | roentgenium | 54386-24-2 | ChemischeStof | 4568 | 2012-01-07 |  | G
Rh | rhodium | 7440-16-6 | ChemischeStof | 1461 | 2011-06-08 |  | G
Rn | radon | 10043-92-2 | ChemischeStof | 4573 | 2012-01-07 |  | G
Ru | ruthenium | 7440-18-8 | ChemischeStof | 4577 | 2012-01-07 |  | G
Ru103 | ruthenium 103 | 13968-53-1 | ChemischeStof | 4578 | 2011-06-08 |  | G
Ru106 | ruthenium 106 | 13967-48-1 | ChemischeStof | 4579 | 2011-06-08 |  | G
S | sulfide | 18496-25-8 | ChemischeStof | 1511 | 2011-06-08 |  | G
S0BH | Gemiddelde golfrichtingspreiding in het spectrale domein | NVT | Grootheid | 5154 | 2014-10-23 |  | G
S0BH_s | Golfrichtingspreidingspectrum | NVT | Grootheid | 3665 | 2014-10-23 |  | G
S6 | zwavel (S6) | NVT | ChemischeStof | 1703 | 2013-07-06 |  | G
S8 | octylzwavel | 7704-34-9 | ChemischeStof | 1706 | 2011-06-08 |  | G
SALMNLA | Salmonella | NVT | Object | 1464 | 2011-06-08 |  | G
SALNTT | Saliniteit | NVT | Grootheid | 4103 | 2011-06-08 |  | G
SAPBE | Saprobie | NVT | Typering | 4306 | 2011-06-08 |  | G
SCHAKLG | Schakeling | NVT | Object | 4314 | 2011-08-26 |  | G
SCHELPN_lg | Schelpen - leeg | NVT | Object | 5761 | 2017-01-28 |  | G
SCHUIM | Schuim | NVT | Object | 4315 | 2012-01-26 |  | G
SCHUTTG | schutting | NVT | Object | 4316 | 2011-06-08 |  | G
SCREENNVTGSF | Screening niet-vluchtige stoffen uitgevoerd | NVT | OngedefinieerdLab | 4327 | 2011-08-28 |  | G
SCREENSMSLVZ | Screening samenstelling vetzuren uitgevoerd | NVT | OngedefinieerdLab | 4331 | 2011-08-28 |  | G
SCREENVTGSFU | Screening vluchtige stoffen uitgevoerd | NVT | OngedefinieerdLab | 4332 | 2011-08-28 |  | G
SED | Sediment | NVT | Object | 4452 | 2011-06-08 |  | G
SENSHTE | Sensorhoogte | NVT | Grootheid | 4454 | 2018-12-08 |  | G
SEXE | Sexe (geslacht) | NVT | Typering | 4468 | 2011-06-08 |  | G
SF6 | zwavelhexafluoride | 2551-62-4 | ChemischeStof | 4642 | 2011-06-08 |  | G
SHANNIDX | Shannon Index | NVT | Grootheid | 5931 | 2018-04-10 |  | G
SLAK | Slak | NVT | Object | 5267 | 2015-02-12 |  | G
SLIB | Slib | NVT | Object | 4505 | 2011-06-08 |  | G
SLIBBLTG | Slibbelasting | NVT | Grootheid | 4107 | 2011-06-08 |  | G
SLIBDTE | Slibdikte | NVT | Grootheid | 4108 | 2011-06-08 |  | G
SLIBLTD | Slibleeftijd | NVT | Grootheid | 4109 | 2011-06-08 |  | G
SLIBSGHTE | Slibspiegel hoogte | NVT | Grootheid | 4120 | 2011-06-08 |  | G
SLIBVLMIDX | Slibvolume-index | NVT | Grootheid | 1482 | 2011-06-08 |  | G
SMAAK | Smaak | NVT | Object | 1483 | 2012-01-26 |  | G
SMAAKVDNFTR | Smaakverdunningsfactor | NVT | Grootheid | 6006 | 2019-01-30 |  | G
SO2 | zwaveldioxide | 2025884 | ChemischeStof | 4670 | 2011-06-10 |  | G
SO3 | sulfiet | 14265-45-3 | ChemischeStof | 1513 | 2011-06-08 |  | G
SO4 | sulfaat | 14808-79-8 | ChemischeStof | 1508 | 2011-06-09 |  | G
SOLPSETTE | Solid Phase Extractie | NVT | OngedefinieerdLab | 4581 | 2011-08-28 |  | G
SOORT | Soort | NVT | Grootheid | 4175 | 2012-01-26 |  | G
SOORTADL | Soortenaandeel | NVT | Grootheid | 5932 | 2018-04-10 |  | G
SOORTRDM | Soortenrijkdom | NVT | Grootheid | 5290 | 2015-03-24 |  | G
SPECFEGVBBLT | Specifiek energieverbruik beluchting | NVT | Grootheid | 4226 | 2011-08-28 |  | G
SPECFEGVBTTL | Specifiek energieverbruik totaal | NVT | Grootheid | 4244 | 2011-08-28 |  | G
SPECFENGVBTP | Specifiek energieverbruik transport | NVT | Grootheid | 4248 | 2011-08-28 |  | G
SPECFETCTOWK | Specifiek elektriciteitsopwekking | NVT | Grootheid | 4183 | 2011-08-28 |  | G
SPECFKAVR | Specifieke afvoer | NVT | Grootheid | 5015 | 2014-01-21 |  | G
SPECFKGPDTE | Specifieke gasproductie | NVT | Grootheid | 4249 | 2011-08-28 |  | G
SPECFKSPDTE | Specifieke slibproductie | NVT | Grootheid | 4256 | 2011-08-28 |  | G
SPECFOPVK | Specifiek oppervlak | NVT | Grootheid | 5949 | 2018-05-15 |  | G
SPGH | Standaardafwijking van de golfhoogte in het tijdsdomein | NVT | Grootheid | 4611 | 2014-10-23 |  | G
SPGT | Standaardafwijking van de golfperiode in het tijdsdomein | NVT | Grootheid | 4612 | 2014-10-23 |  | G
SPRONGLG | Spronglaag | NVT | Object | 5016 | 2014-01-21 |  | G
STAATOBDG | Staat van ontbinding | NVT | Typering | 5630 | 2016-08-25 |  | G
STAPHLCCARUS | Staphylococcus aureus | NVT | Object | 5265 | 2015-02-12 |  | G
STAPLCCCAGLP | Staphylococcen (coagulase positief) | NVT | Object | 5956 | 2018-05-30 |  | G
STAPLCCN | Staphylococcen | NVT | Object | 4617 | 2011-06-08 |  | G
STEEN | Steen | NVT | Object | 4619 | 2011-08-26 |  | G
STERFTE | Sterfte | NVT | Grootheid | 4620 | 2018-12-08 |  | G
STIJGHTE | Stijghoogte | NVT | Grootheid | 4260 | 2011-06-08 |  | G
STOFEU | Overige stoffen met EU norm | NVT | Typering | 5869 | 2017-12-09 |  | G
STOFHVHD | Stofhoeveelheid | NVT | Grootheid | 4294 | 2012-07-21 |  | G
STOFOV | Specifieke verontreinigende stoffen | NVT | Typering | 5870 | 2017-12-09 |  | G
STOFPR | Prioritaire stoffen totaal | NVT | Typering | 5871 | 2017-12-09 |  | G
STOFPR_33-45 | Prioritaire stoffen - nieuw vanaf 2013 - nr. 34 t/m 45 | NVT | Typering | 5872 | 2017-12-09 |  | G
STOFPR_UBQJ | Prioritaire stoffen - ubiquitair | NVT | Typering | 5873 | 2017-12-09 |  | G
STOFPR_UBQN | Prioritaire stoffen - niet-ubiquitair | NVT | Typering | 5874 | 2017-12-09 |  | G
STOOKWDE | Stookwaarde (calorische onderwaarde, verbrandingswarmte) | NVT | Grootheid | 1499 | 2011-06-08 |  | G
STRIJKLTE | Strijklengte | NVT | Grootheid | 4511 | 2011-06-08 |  | G
STROMG | Stroming | NVT | Typering | 4628 | 2011-06-08 |  | G
STROMVRATE | Stromingsvariatie | NVT | Typering | 4629 | 2012-01-21 |  | G
STROOMRBS | Stroomribbels | NVT | Object | 4630 | 2012-01-21 |  | G
STROOMRTG | Stroomrichting | NVT | Grootheid | 4513 | 2011-06-08 |  | G
STROOMSHD | Stroomsnelheid | NVT | Grootheid | 4519 | 2011-06-08 |  | G
STRUCTR | Structuur | NVT | Typering | 4635 | 2011-06-08 |  | G
STRUIKLG | Struiklaag | NVT | Object | 4636 | 2011-08-26 |  | G
SUBMSPTN | Submerse planten | NVT | Object | 4637 | 2011-08-26 |  | G
SUBSDFRTATE | Substraatdifferentiatie | NVT | Typering | 4638 | 2011-06-08 |  | G
SUBST | Substraat | NVT | Object | 4639 | 2012-01-26 |  | G
Sb | antimoon | 7440-36-0 | ChemischeStof | 301 | 2011-06-08 |  | G
Sb122 | antimoon 122 | 14374-79-9 | ChemischeStof | 4596 | 2011-06-08 |  | G
Sb124 | antimoon 124 | 14683-10-4 | ChemischeStof | 4597 | 2011-06-08 |  | G
Sb125 | antimoon 125 | 14234-35-6 | ChemischeStof | 4598 | 2011-06-08 |  | G
Sb127 | antimoon 127 | 13968-50-8 | ChemischeStof | 4599 | 2011-06-08 |  | G
Sc | scandium | 7440-20-2 | ChemischeStof | 1469 | 2011-06-08 |  | G
Sc46 | scandium 46 | 13967-63-0 | ChemischeStof | 4604 | 2011-06-08 |  | G
Se | seleen | 7782-49-2 | ChemischeStof | 1476 | 2011-08-27 |  | G
Se75 | seleen 75 | 14265-71-5 | ChemischeStof | 4633 | 2011-06-08 |  | G
SeO3 | seleniet | 14124-67-5 | ChemischeStof | 5547 | 2016-01-16 |  | G
SeO4 | selenaat | 14124-68-6 | ChemischeStof | 5548 | 2016-01-16 |  | G
Sg | seaborgium | 54038-81-2 | ChemischeStof | 4646 | 2012-01-07 |  | G
Si | silicium | 7440-21-3 | ChemischeStof | 1479 | 2011-06-08 |  | G
SiO2 | siliciumdioxide | 14808-60-7 | ChemischeStof | 4656 | 2011-06-08 |  | G
Sm | samarium | 7440-19-9 | ChemischeStof | 1466 | 2011-06-08 |  | G
SmtlCl | S-metolachloor | 87392-12-9 | ChemischeStof | 4667 | 2011-06-08 |  | G
Sn | tin | 7440-31-5 | ChemischeStof | 1564 | 2011-06-08 |  | G
Sn113 | tin 113 | 13966-06-8 | ChemischeStof | 4668 | 2011-06-08 |  | G
Sn125 | tin 125 | 14683-08-0 | ChemischeStof | 4669 | 2011-06-08 |  | G
Sr | strontium | 7440-24-6 | ChemischeStof | 1501 | 2011-06-08 |  | G
Sr85 | strontium 85 | 13967-73-2 | ChemischeStof | 4703 | 2011-06-08 |  | G
Sr89 | strontium 89 | 14158-27-1 | ChemischeStof | 4704 | 2011-06-08 |  | G
Sr90 | strontium 90 | 10098-97-2 | ChemischeStof | 4705 | 2011-06-08 |  | G
Stot | zwavel totaal | NVT | ChemischeStof | 4625 | 2011-08-27 |  | G
T | Temperatuur | NVT | Grootheid | 1522 | 2011-06-08 |  | G
T1/3 | Gem. golfperiode langste 1/3 deel v.d. golven (tijdsdomein) | NVT | Grootheid | 5117 | 2014-07-31 |  | G
T2ClC2yPO4 | tri(2-chloorethyl)fosfaat | 115-96-8 | ChemischeStof | 1599 | 2011-06-08 |  | G
T4BrbFolA | tetrabroombisfenol A | 79-94-7 | ChemischeStof | 4754 | 2011-06-08 |  | G
T4C1aDAobzfn | tetramethyldiaminobenzofenon | 90-94-8 | ChemischeStof | 4755 | 2011-06-08 |  | G
T4C1olactlDu | tetramethanol-acetyleendiureum | 5395-50-6 | ChemischeStof | 4756 | 2011-06-08 |  | G
T4C1yBen | tetramethylbenzeen | 25619-60-7 | ChemischeStof | 4757 | 2011-06-08 |  | G
T4C1yNH4Cl | tetramethylammoniumchloride | 75-57-0 | ChemischeStof | 4758 | 2011-06-08 |  | G
T4C2yePeAe | tetraethyleenpentamine | 112-57-2 | ChemischeStof | 4759 | 2011-06-08 |  | G
T4C3yNH3Br | tetrapropylammoniumbromide | 1941-30-6 | ChemischeStof | 5585 | 2016-03-19 |  | G
T4C4yNH4Cl | tetrabutylammoniumchloride | 1112-67-0 | ChemischeStof | 5584 | 2016-03-19 |  | G
T4C4ySn | tetrabutyltin | 1461-25-2 | ChemischeStof | 2309 | 2011-06-08 |  | G
T4ClBen | tetrachloorbenzeen | 12408-10-5 | ChemischeStof | 5234 | 2015-01-31 |  | G
T4ClC1a | tetrachloormethaan (tetra) | 56-23-5 | ChemischeStof | 1538 | 2011-06-08 |  | G
T4ClC2a | tetrachloorethaan | 25322-20-7 | ChemischeStof | 2027 | 2011-06-08 |  | G
T4ClC2al | trichlooracetylchloride | 76-02-8 | ChemischeStof | 4761 | 2018-12-07 |  | G
T4ClC2e | tetrachlooretheen (per) | 127-18-4 | ChemischeStof | 1536 | 2011-06-08 |  | G
T4ClNaf | tetrachloornaftaleen | 1335-88-2 | ChemischeStof | 5191 | 2015-01-31 |  | G
T4Clvfs | tetrachloorvinfos (mixed isomeren) | 961-11-5 | ChemischeStof | 1540 | 2011-06-08 |  | G
T4Dfn | tetradifon | 116-29-0 | ChemischeStof | 1542 | 2011-06-08 |  | G
T4FC2e | tetrafluoretheen | 116-14-3 | ChemischeStof | 4764 | 2011-06-08 |  | G
T4Hflmde | tetrahydroftaalimide | 1469-48-3 | ChemischeStof | 4765 | 2011-06-08 |  | G
T4Hfrn | tetrahydrofuraan | 109-99-9 | ChemischeStof | 1544 | 2011-06-08 |  | G
T4Htof11DO | tetrahydrothiofeen-1,1-dioxide | 126-33-0 | ChemischeStof | 5164 | 2014-11-13 |  | G
T4Htofn | tetrahydrothiofeen | 110-01-0 | ChemischeStof | 1546 | 2011-06-08 |  | G
T4ccne | tetracycline | 60-54-8 | ChemischeStof | 4760 | 2011-06-08 |  | G
T4cnzl | tetraconazool | 112281-77-3 | ChemischeStof | 4762 | 2011-06-08 |  | G
T4cycnHCl | tetracycline hydrochloride | 64-75-5 | ChemischeStof | 4763 | 2011-06-08 |  | G
T4kHOC1yPSO4 | tetrakis(hydroxymethyl)fosfoniumsulfaat | 55566-30-8 | ChemischeStof | 4766 | 2011-06-08 |  | G
T4mtn | tetramethrin | 7696-12-0 | ChemischeStof | 1548 | 2011-06-08 |  | G
T4sl | tetrasul | 2227-13-6 | ChemischeStof | 4767 | 2011-06-08 |  | G
TAED | tetraacetylethyleendiamine | 10543-57-4 | ChemischeStof | 4771 | 2011-06-08 |  | G
TALBVWTR | Talud bovenwater (met flauwe hoek) | NVT | Grootheid | 4520 | 2011-10-07 |  | G
TALHK | Taludhoek | NVT | Grootheid | 4582 | 2011-10-07 |  | G
TALODWTR | Talud onderwater (met flauwe hoek) | NVT | Grootheid | 4580 | 2011-10-07 |  | G
TBBPADM | tetrabroombifenol dimethyl | 37853-61-5 | ChemischeStof | 4783 | 2011-06-08 |  | G
TBrC1a | tribroommethaan | 75-25-2 | ChemischeStof | 1590 | 2011-06-08 |  | G
TBrHAc | tribroomazijnzuur | 75-96-7 | ChemischeStof | 5813 | 2017-05-13 |  | G
TC1yAe | trimethylamine | 75-50-3 | ChemischeStof | 4787 | 2011-06-08 |  | G
TC1yC5e | tetramethylpenteen | 61665-19-8 | ChemischeStof | 4788 | 2011-06-08 |  | G
TC1yNH4Cl | trimethylammoniumchloride | 593-81-7 | ChemischeStof | 4789 | 2011-06-08 |  | G
TC1yPO4 | trimethylfosfaat | 512-56-1 | ChemischeStof | 4790 | 2011-06-08 |  | G
TC1yegcl | trimethyleenglycol (1,3-propyleenglycol) | 504-63-2 | ChemischeStof | 52 | 2011-06-08 |  | G
TC1yhdzne | trimethylhydrazine | 1741-01-1 | ChemischeStof | 5017 | 2014-01-21 |  | G
TC1ytoPO4 | trimethylthiofosfaat | 152-18-1 | ChemischeStof | 4791 | 2011-06-08 |  | G
TC2olAe | triethanolamine | 102-71-6 | ChemischeStof | 1606 | 2011-06-08 |  | G
TC2yAe | triethylamine | 121-44-8 | ChemischeStof | 1607 | 2011-06-08 |  | G
TC2yAeTcpr | triethylamine-triclopyr | 57213-69-1 | ChemischeStof | 4792 | 2011-06-08 |  | G
TC2yPO4 | triethylfosfaat | 78-40-0 | ChemischeStof | 1609 | 2011-06-08 |  | G
TC2ycitt | triethylcitraat | 77-93-0 | ChemischeStof | 4793 | 2011-06-08 |  | G
TC2yeT4Ae | triethyleentetramine | 112-24-3 | ChemischeStof | 4794 | 2011-06-08 |  | G
TC2yegcl | triethyleenglycol | 112-27-6 | ChemischeStof | 1608 | 2011-06-08 |  | G
TC3yAe | tripropylamine | 102-69-2 | ChemischeStof | 5597 | 2016-06-30 |  | G
TC3yegcl | tripropyleenglycol | 24800-44-0 | ChemischeStof | 1622 | 2011-06-08 |  | G
TC4yAe | tributylamine | 102-82-9 | ChemischeStof | 2210 | 2013-07-06 |  | G
TC4yPO4 | tributylfosfaat | 126-73-8 | ChemischeStof | 1591 | 2011-06-08 |  | G
TC4ySn | tributyltin (kation) | 36643-28-4 | ChemischeStof | 1712 | 2011-06-08 |  | G
TC4ySnactt | tributyltinacetaat | 56-36-0 | ChemischeStof | 4796 | 2011-06-08 |  | G
TC4yTtoPO4 | tributyltrithiofosfaat | 78-48-8 | ChemischeStof | 4797 | 2011-06-08 |  | G
TC4yactcitt | tributylacetylcitraat | 77-90-7 | ChemischeStof | 4795 | 2011-06-08 |  | G
TC8yPO4 | trioctylfosfaat | 25103-12-2 | ChemischeStof | 4798 | 2011-06-08 |  | G
TC8ySn | trioctyltin (kation) | 869-59-0 | ChemischeStof | 4799 | 2012-05-02 |  | G
TCMTB | 2-(thiocyanomethylthio)benzothiazool | 21564-17-0 | ChemischeStof | 4810 | 2011-06-08 |  | G
TClBen | trichloorbenzeen | 12002-48-1 | ChemischeStof | 4807 | 2011-06-08 |  | G
TClC1a | trichloormethaan (chloroform) | 67-66-3 | ChemischeStof | 1711 | 2011-06-08 |  | G
TClC2a | trichloorethaan | 25323-89-1 | ChemischeStof | 1597 | 2011-06-08 |  | G
TClC2al | trichloorethanal | 75-87-6 | ChemischeStof | 4808 | 2011-06-08 |  | G
TClC2e | trichlooretheen (tri) | 79-01-6 | ChemischeStof | 1598 | 2011-06-08 |  | G
TClC3yPO4 | tris(1-chloor-2-propyl)fosfaat | 13674-84-5 | ChemischeStof | 1603 | 2018-12-07 |  | G
TClHAc | trichloorazijnzuur | 76-03-9 | ChemischeStof | 1594 | 2011-06-08 |  | G
TClNaf | trichloornaftaleen | 1321-65-9 | ChemischeStof | 5198 | 2015-01-31 |  | G
TClfn | trichloorfon | 52-68-6 | ChemischeStof | 1601 | 2011-06-08 |  | G
TCliCNzr | trichloorisocyanuurzuur | 87-90-1 | ChemischeStof | 4809 | 2011-06-08 |  | G
TClnt | trichloronaat | 327-98-0 | ChemischeStof | 1800 | 2011-06-08 |  | G
TE | Golfenergie in het spectrale domein | NVT | Grootheid | 5151 | 2014-10-23 |  | G
TE3 | Deiningsenergie in het spectrale domein | NVT | Grootheid | 4659 | 2014-10-23 |  | G
TEGDME | tetraethyleenglycoldimethylether | 143-24-8 | ChemischeStof | 4826 | 2011-06-08 |  | G
TELLSD | Tellerstand | NVT | Grootheid | 4602 | 2011-08-28 |  | G
TEPP | tetraethylpyrofosfaat | 107-49-3 | ChemischeStof | 4832 | 2011-06-08 |  | G
TFHAc | trifluorazijnzuur | 76-05-1 | ChemischeStof | 5888 | 2018-02-13 |  | G
TFIC1a | trifluorjoodmethaan | 2314-97-8 | ChemischeStof | 5194 | 2015-01-31 |  | G
TFyPO4 | trifenylfosfaat | 115-86-6 | ChemischeStof | 4848 | 2011-06-08 |  | G
TFySn | trifenyltin (kation) | 668-34-8 | ChemischeStof | 1610 | 2011-06-08 |  | G
TFyffnS | trifenylfosfinesulfide | 3878-45-3 | ChemischeStof | 4847 | 2011-06-08 |  | G
THAUMTPPCSNA | Thaumetopoea processionea | NVT | Object | 6031 | 2019-03-29 |  | G
THERMTLRTCLS | Thermotolerante Coli's (incubatie bij 44 C) | NVT | Object | 1554 | 2011-06-08 |  | G
TIindex | Trofie Index | NVT | Grootheid | 5636 | 2016-12-03 |  | G
TMPD | tetramethyl-1,4-benzeendiamine | 100-22-1 | ChemischeStof | 4875 | 2011-08-27 |  | G
TNT | 2,4,6-trinitrotolueen (TNT) | 118-96-7 | ChemischeStof | 2022 | 2011-06-08 |  | G
TOERTL | Toerental | NVT | Grootheid | 4606 | 2011-06-08 |  | G
TOTAFA | Totaal Alfa | NVT | ChemischeStof | 5018 | 2014-01-21 |  | G
TOTBTA | Totaal Beta | NVT | ChemischeStof | 5019 | 2014-01-21 |  | G
TOTCLS | Totaal Coli's (incubatie bij 37 C) | NVT | Object | 4671 | 2011-06-08 |  | G
TOXCTT | Toxiciteit | NVT | Typering | 4673 | 2011-06-08 |  | G
TOXSBAGN | Toxische blauwalgen | NVT | Object | 4674 | 2011-06-08 |  | G
TOxC1ye | trioxymethyleen | 110-88-3 | ChemischeStof | 4887 | 2011-06-08 |  | G
TPPO | trifenylfosfineoxide | 791-28-6 | ChemischeStof | 4889 | 2011-06-08 |  | G
TRANSMSE | Transmissie | NVT | Grootheid | 4677 | 2018-12-08 |  | G
TRDE | Trichodesmium | NVT | Object | 5167 | 2014-11-29 |  | G
TRICBHZA | Trichobilharzia | NVT | Object | 5138 | 2014-10-16 |  | G
TROEBHD | Troebelheid | NVT | Grootheid | 2031 | 2011-06-08 |  | G
TROEBHKRTRTK | Troebelheidkarakteristiek | NVT | Typering | 5838 | 2017-12-13 |  | G
TROFE | Trofie | NVT | Typering | 4681 | 2011-06-08 |  | G
TSA | tolueensulfonamide | 1333-07-9 | ChemischeStof | 5020 | 2014-01-21 |  | G
TZV | Totaal zuurstofverbruik | NVT | ChemischeStof | 4682 | 2011-08-26 |  | G
T_H1/3 | Golfperiode die hoort bij H1/3 | NVT | Grootheid | 5105 | 2014-07-31 |  | G
T_Hmax | Golfperiode die hoort bij Hmax | NVT | Grootheid | 5106 | 2014-07-31 |  | G
Ta | tantalium | 7440-25-7 | ChemischeStof | 1518 | 2012-01-07 |  | G
Ta182 | tantalum 182 | 13982-00-8 | ChemischeStof | 4769 | 2011-06-08 |  | G
TacnlnHxactn | triamcinolonehexacetonide | 5611-51-8 | ChemischeStof | 5983 | 2018-10-02 |  | G
TactnAe | triacetonamine | 826-36-8 | ChemischeStof | 75 | 2011-06-08 |  | G
Tadmfn | triadimefon | 43121-43-3 | ChemischeStof | 1586 | 2011-06-08 |  | G
Tadmnl | triadimenol | 55219-65-3 | ChemischeStof | 2297 | 2011-06-08 |  | G
Talt | triallaat | 2303-17-5 | ChemischeStof | 4773 | 2011-06-08 |  | G
Tamfs | triamifos | 1031-47-6 | ChemischeStof | 4774 | 2011-06-08 |  | G
Taptnl | triapentenol | 76608-88-3 | ChemischeStof | 4776 | 2011-06-08 |  | G
Tasfrn | triasulfuron | 82097-50-5 | ChemischeStof | 4777 | 2011-06-08 |  | G
TazO | triazoxide | 72459-58-6 | ChemischeStof | 5021 | 2014-01-21 |  | G
Tazcn | triazichon | 68-76-8 | ChemischeStof | 4779 | 2011-06-08 |  | G
Tazfs | triazofos | 24017-47-8 | ChemischeStof | 1589 | 2011-06-08 |  | G
Tazmt | triazamaat | 112143-82-5 | ChemischeStof | 4780 | 2011-06-08 |  | G
Tb | terbium | 7440-27-9 | ChemischeStof | 4781 | 2011-06-08 |  | G
Tb160 | terbium 160 | 13981-29-8 | ChemischeStof | 4782 | 2011-06-08 |  | G
TbenzAe | tribenzylamine | 620-40-6 | ChemischeStof | 4784 | 2011-06-08 |  | G
TbnrC1y | tribenuronmethyl | 101200-48-0 | ChemischeStof | 4785 | 2011-06-08 |  | G
Tc | technetium | 7440-26-8 | ChemischeStof | 4786 | 2012-01-07 |  | G
Tc96 | technetium 96 | 14808-44-7 | ChemischeStof | 4800 | 2011-06-08 |  | G
Tc97 | technetium 97 | 15759-35-0 | ChemischeStof | 4801 | 2011-06-08 |  | G
Tc97m | technetium 97m (metastabiel) | 378784-44-2 | ChemischeStof | 4802 | 2014-08-01 |  | G
Tc99 | technetium 99 | 14133-76-7 | ChemischeStof | 4803 | 2011-06-08 |  | G
Tc99m | technetium 99m (metastabiel) | 378784-45-3 | ChemischeStof | 5022 | 2014-01-21 |  | G
Tcbdzl | triclabendazool | 68786-66-3 | ChemischeStof | 6034 | 2019-05-11 |  | G
TccC6ySn | tricyclohexyltin (kation) | NVT | ChemischeStof | 4657 | 2011-06-08 |  | G
Tccbn | triclocarban | 101-20-2 | ChemischeStof | 5189 | 2015-01-31 |  | G
Tcczl | tricyclazool | 41814-78-2 | ChemischeStof | 4805 | 2011-06-08 |  | G
Tcfndne | trichlofenidine | 53720-80-2 | ChemischeStof | 4806 | 2011-06-08 |  | G
TcpC4OxC2yEs | triclopyr-butoxyethylester | 64700-56-7 | ChemischeStof | 4811 | 2011-06-08 |  | G
Tcpr | triclopyr | 55335-06-3 | ChemischeStof | 2450 | 2011-06-08 |  | G
TcsPO4 | tricresylfosfaat | 1330-78-5 | ChemischeStof | 4813 | 2012-11-17 |  | G
Tcsn | triclosan | 3380-34-5 | ChemischeStof | 4812 | 2012-11-17 |  | G
TcstnA | trichostatin A | 58880-19-6 | ChemischeStof | 5023 | 2014-01-21 |  | G
Tdmf | tridemorf | 24602-86-6 | ChemischeStof | 4814 | 2011-06-08 |  | G
Te | tellurium | 13494-80-9 | ChemischeStof | 1520 | 2014-08-01 |  | G
Te123m | tellurium 123m (metastabiel) | 378784-49-7 | ChemischeStof | 4815 | 2014-08-01 |  | G
Te127m | tellurium 127m (metastabiel) | 378784-51-1 | ChemischeStof | 4816 | 2014-08-01 |  | G
Te129m | tellurium 129m (metastabiel) | 378784-52-2 | ChemischeStof | 4817 | 2014-08-01 |  | G
Te132 | tellurium 132 | 14234-28-7 | ChemischeStof | 4818 | 2014-08-01 |  | G
Te133 | tellurium 133 | 15759-52-1 | ChemischeStof | 4819 | 2011-06-08 |  | G
Tetzne | trietazine | 1912-26-1 | ChemischeStof | 1605 | 2011-06-08 |  | G
Tfmf | trifenmorf | 1420-06-0 | ChemischeStof | 4839 | 2011-06-08 |  | G
Tfmrn | triflumuron | 64628-44-0 | ChemischeStof | 4840 | 2011-06-08 |  | G
Tfmzl | triflumizool | 68694-11-1 | ChemischeStof | 4841 | 2011-06-08 |  | G
Tfrlne | trifluraline | 1582-09-8 | ChemischeStof | 1612 | 2011-06-08 |  | G
Tfrne | triforine | 26644-46-2 | ChemischeStof | 4843 | 2011-06-08 |  | G
TfsfrnC1y | triflusulfuron-methyl | 126535-15-7 | ChemischeStof | 4844 | 2011-06-08 |  | G
Tfxsbn | trifloxystrobin | 141517-21-7 | ChemischeStof | 4846 | 2011-06-08 |  | G
Tfyffne | trifenylfosfine | 603-35-0 | ChemischeStof | 5197 | 2015-01-31 |  | G
Th | thorium | 7440-29-1 | ChemischeStof | 1563 | 2011-06-08 |  | G
Th0 | Gemiddelde golfrichting in het spectrale domein | NVT | Grootheid | 3663 | 2014-10-23 |  | G
Th0_s | Golfrichtingspectrum | NVT | Grootheid | 5153 | 2014-10-23 |  | G
Th227 | thorium 227 | 15623-47-9 | ChemischeStof | 4852 | 2011-06-08 |  | G
Th228 | thorium 228 | 14274-82-9 | ChemischeStof | 4853 | 2011-06-08 |  | G
Th229 | thorium 229 | 15594-54-4 | ChemischeStof | 4854 | 2011-06-08 |  | G
Th230 | thorium 230 | 14269-63-7 | ChemischeStof | 4855 | 2011-06-08 |  | G
Th231 | thorium 231 | 14932-40-2 | ChemischeStof | 4856 | 2011-06-08 |  | G
Th232 | thorium 232 | 7440-29-1 | ChemischeStof | 4857 | 2011-08-26 |  | G
Th234 | thorium 234 | 15065-10-8 | ChemischeStof | 4858 | 2011-06-08 |  | G
Th3 | Gem. richting deining tov ware noorden in spectrale domein | NVT | Grootheid | 4663 | 2014-10-23 |  | G
ThDO | thoriumdioxide | 1314-20-1 | ChemischeStof | 4860 | 2011-06-08 |  | G
Thxfidl | trihexyfenidyl | 144-11-6 | ChemischeStof | 4868 | 2012-11-17 |  | G
Ti | titaan | 7440-32-6 | ChemischeStof | 1565 | 2011-06-08 |  | G
TiC4yPO4 | triisobutylfosfaat | 126-71-6 | ChemischeStof | 1585 | 2011-06-08 |  | G
TiT4Cl | titaantetrachloride | 7550-45-0 | ChemischeStof | 4870 | 2011-06-08 |  | G
Tl | thallium | 7440-28-0 | ChemischeStof | 1553 | 2011-06-08 |  | G
Tl201 | thallium 201 | 15064-65-0 | ChemischeStof | 4871 | 2011-06-08 |  | G
Tl202 | thallium 202 | 15720-57-7 | ChemischeStof | 4872 | 2011-06-08 |  | G
Tl208 | thallium 208 | 14913-50-9 | ChemischeStof | 4873 | 2011-06-08 |  | G
Tm | thulium | 7440-30-4 | ChemischeStof | 4874 | 2011-06-08 |  | G
Tm-10 | Golfperiode bepaald uit de spectrale momenten m-1 en m0 | NVT | Grootheid | 5107 | 2014-10-28 |  | G
Tm01 | Golfperiode bepaald uit de spectrale momenten m0 en m1 | NVT | Grootheid | 4664 | 2014-10-28 |  | G
Tm02 | Golfperiode bepaald uit de spectrale momenten m0 en m2 | NVT | Grootheid | 4665 | 2014-10-28 |  | G
Tmax | Maximale golfperiode in het tijdsdomein | NVT | Grootheid | 5108 | 2014-07-31 |  | G
Tmtcb | trimethacarb | 2686-99-9 | ChemischeStof | 4876 | 2011-06-08 |  | G
Tmtpm | trimethoprim | 738-70-5 | ChemischeStof | 2496 | 2011-06-08 |  | G
Tnxpc | trinexapac | 104273-73-6 | ChemischeStof | 5024 | 2014-01-21 |  | G
TnxpcC2y | trinexapac-ethyl | 95266-40-3 | ChemischeStof | 4878 | 2011-06-08 |  | G
Tol | tolueen | 108-88-3 | ChemischeStof | 1568 | 2011-06-08 |  | G
Tp | Periode waar het energiespectrum maximaal is | NVT | Grootheid | 4676 | 2014-08-01 |  | G
Tp1 | Piekperiode van 1e deelspectrum (bij dubbeltoppige spectra) | NVT | Grootheid | 5523 | 2015-11-14 |  | G
Tp2 | Piekperiode van 2e deelspectrum (bij dubbeltoppige spectra) | NVT | Grootheid | 5524 | 2015-11-14 |  | G
Tpb | Blokpiekperiode | NVT | Grootheid | 5520 | 2015-11-14 |  | G
Tpb1 | Blokpiekperiode 1e deelspectrum (bij dubbeltoppige spectra) | NVT | Grootheid | 5525 | 2015-11-14 |  | G
Tpb2 | Blokpiekperiode 2e deelspectrum (bij dubbeltoppige spectra) | NVT | Grootheid | 5526 | 2015-11-14 |  | G
Tpbeq | Equivalente blokpiekperiode | NVT | Grootheid | 5522 | 2015-11-14 |  | G
Tpeq | Equivalente piekperiode | NVT | Grootheid | 5521 | 2015-11-14 |  | G
Tpm | Karakteristieke piekperiode | NVT | Grootheid | 5527 | 2015-11-14 |  | G
Tps | Piekperiode bep. uit gladgestreken energiespectrum rond piek | NVT | Grootheid | 5519 | 2015-11-14 |  | G
Ttcnzl | triticonazool | 131983-72-7 | ChemischeStof | 4900 | 2011-06-08 |  | G
TttC4yC1ol | tri-tert-butylmethanol | 41902-42-5 | ChemischeStof | 4901 | 2011-06-08 |  | G
U | uranium | 7440-61-1 | ChemischeStof | 1637 | 2011-06-08 |  | G
U231 | uranium 231 | 15700-08-0 | ChemischeStof | 4903 | 2011-06-08 |  | G
U234 | uranium 234 | 13966-29-5 | ChemischeStof | 4904 | 2011-06-08 |  | G
U235 | uranium 235 | 15117-96-1 | ChemischeStof | 4905 | 2011-06-08 |  | G
U237 | uranium 237 | 14269-75-1 | ChemischeStof | 4906 | 2011-06-08 |  | G
U238 | uranium 238 | 7440-61-1 | ChemischeStof | 4907 | 2011-08-26 |  | G
UITLGG | Uitloging | NVT | Grootheid | 5025 | 2014-01-21 |  | G
V | vanadium | 7440-62-2 | ChemischeStof | 1642 | 2011-06-08 |  | G
V48 | vanadium 48 | 14331-97-6 | ChemischeStof | 4909 | 2011-06-08 |  | G
VAARDTE | Vaardiepte | NVT | Grootheid | 4622 | 2011-06-08 |  | G
VARAEGKRTR | Variant-eigen karakter | NVT | Typering | 4684 | 2011-06-08 |  | G
VEGTTE | Vegetatie | NVT | Object | 4685 | 2011-08-26 |  | G
VELDTZTLKWNM | Veldtest zintuiglijke waarnemingen | NVT | OngedefinieerdLab | 1694 | 2011-08-28 |  | G
VERBDWDE | Verbrandingswaarde (calorische bovenwaarde) | NVT | Grootheid | 4624 | 2011-06-08 |  | G
VERBTD | Verblijftijd | NVT | Grootheid | 4623 | 2011-08-27 |  | G
VERDNFTR | Verdunningsfactor | NVT | OngedefinieerdLab | 4688 | 2011-08-28 |  | G
VERDNG | Verdunning | NVT | OngedefinieerdLab | 4689 | 2011-08-28 |  | G
VERDPG | Verdamping | NVT | Grootheid | 4627 | 2011-06-08 |  | G
VERDPTKT | Verdampingstekort | NVT | Grootheid | 5080 | 2014-03-13 |  | G
VERMGN | Vermogen | NVT | Grootheid | 4700 | 2011-08-28 |  | G
VERORNGG | Verontreiniging | NVT | Object | 4692 | 2012-01-26 |  | G
VERPTSG | verplaatsing | NVT | Grootheid | 5084 | 2013-10-30 |  | G
VERVLWDE | Vervuilingswaarde | NVT | Grootheid | 4706 | 2011-06-08 |  | G
VERZDGGD | Verzadigingsgraad | NVT | Grootheid | 4712 | 2011-06-28 |  | G
VERZRG | Verzuring | NVT | Typering | 4701 | 2011-06-08 |  | G
VET | Vet | NVT | Object | 1645 | 2011-06-08 |  | G
VIS | Vis-kwaliteit | NVT | Typering | 5633 | 2016-12-07 |  | G
VISCSTT | Viscositeit | NVT | Grootheid | 4713 | 2011-06-08 |  | G
VISSD | Visstand | NVT | Typering | 4707 | 2011-06-08 |  | G
VISSN | Vissen | NVT | Object | 5026 | 2016-11-30 |  | G
VISVFTR | Visvangstfactor | NVT | Grootheid | 5278 | 2018-12-08 |  | G
VIS_ABUN | Abundantie vissen | NVT | Typering | 5722 | 2016-12-03 |  | G
VIS_LTOB | Leeftijdsopbouw vissen | NVT | Typering | 5723 | 2016-12-03 |  | G
VIS_SRTS | Soortensamenstelling vissen | NVT | Typering | 5724 | 2016-12-03 |  | G
VIS_gildeCA | Visgilde - diadrome soort zoute wateren (CA) | NVT | Object | 5693 | 2016-12-03 |  | G
VIS_gildeDr | Visgilde - diadrome soort rivieren (Dr) | NVT | Object | 5710 | 2016-12-03 |  | G
VIS_gildeER | Visgilde - estuarien residente soort (ER) | NVT | Object | 5694 | 2016-12-03 |  | G
VIS_gildeEu | Visgilde - eurytope soort (Eu) | NVT | Object | 5704 | 2016-12-03 |  | G
VIS_gildeEx | Visgilde - exote soort (Ex) | NVT | Object | 5706 | 2016-12-03 |  | G
VIS_gildeFW | Visgilde - zoetwater soort (FW) | NVT | Object | 5933 | 2018-04-10 |  | G
VIS_gildeHg | Visgilde - habitatgevoelige soort (Hg) | NVT | Object | 5709 | 2016-12-03 |  | G
VIS_gildeLi | Visgilde - limnofiele soort (Li) | NVT | Object | 5703 | 2018-07-06 |  | G
VIS_gildeMJ | Visgilde - mariene juveniel (MJ) | NVT | Object | 5695 | 2016-12-03 |  | G
VIS_gildeMJS | Visgilde - mariene juveniel/seizoensgast (MJ+MS) | NVT | Object | 5697 | 2016-12-03 |  | G
VIS_gildeMS | Visgilde - mariene seizoensgast (MS) | NVT | Object | 5696 | 2016-12-03 |  | G
VIS_gildeMi | Visgilde - migrerende soort (Mi) | NVT | Object | 5708 | 2016-12-03 |  | G
VIS_gildeO2 | Visgilde - zuurstoftolerante soort (O2) | NVT | Object | 5705 | 2016-12-03 |  | G
VIS_gildePm | Visgilde - plantminnende soort (Pm) | NVT | Object | 5702 | 2016-12-03 |  | G
VIS_gildePmM | Visgilde - plantminnende en migrerende soort (PmM) | NVT | Object | 5711 | 2016-12-03 |  | G
VIS_gildeRh | Visgilde - rheofiele soort (Rh) | NVT | Object | 5707 | 2016-12-03 |  | G
VIS_gildeZ1 | Visgilde - chloridetolerante soort middel (Z1) | NVT | Object | 5698 | 2016-12-03 |  | G
VIS_gildeZ12 | Visgilde - chloridetolerante soort (Z1+Z2) | NVT | Object | 5700 | 2016-12-03 |  | G
VIS_gildeZ2 | Visgilde - chloridetolerante soort laag (Z2) | NVT | Object | 5699 | 2016-12-03 |  | G
VIS_gildeZ3 | Visgilde - plantminnende soort (Z3) | NVT | Object | 5701 | 2016-12-03 |  | G
VIS_groepBB | Visgroep - baars en blankvoorn (BB) | NVT | Object | 5712 | 2016-12-03 |  | G
VIS_groepBK | Visgroep - brasem en karper (BK) | NVT | Object | 5713 | 2016-12-03 |  | G
VIS_groepRkl | Visgroep - soorten in kleine rivieren | NVT | Object | 6038 | 2019-07-26 |  | G
VITLTT | Vitaliteit | NVT | Typering | 4708 | 2011-06-08 |  | G
VLOEDMBDKG | Vloedmerkbedekking | NVT | Object | 4709 | 2012-01-26 |  | G
VOEDSSTGE | Voedselstrategie | NVT | Typering | 4710 | 2011-06-08 |  | G
VOEDTSD | Voedingstoestand | NVT | Typering | 5629 | 2016-08-25 |  | G
VOGL | Vogel | NVT | Object | 4711 | 2011-08-26 |  | G
VOLME | Volume | NVT | Grootheid | 4716 | 2011-06-08 |  | G
VOLMFTE | Volumefractie | NVT | Grootheid | 4719 | 2011-06-08 |  | G
VOORBWKHSCE | Voorbewerking headspace | NVT | OngedefinieerdLab | 4714 | 2011-08-28 |  | G
VOZ | Vluchtige organische zuren | NVT | Grootheid | 4715 | 2011-06-08 |  | G
VOZ/ALKLTT | Verhouding VOZ/ALKLTT | NVT | Grootheid | 4693 | 2011-06-08 |  | G
VUIL | Vuil | NVT | Object | 4717 | 2011-08-28 |  | G
W | wolfraam | 7440-33-7 | ChemischeStof | 1685 | 2011-06-08 |  | G
W181 | wolfraam 181 | 15749-46-9 | ChemischeStof | 4922 | 2011-06-08 |  | G
WARMTE | Warmte | NVT | Grootheid | 4721 | 2011-06-08 |  | G
WATCME | Waterchemie | NVT | Typering | 4720 | 2011-06-08 |  | G
WATDK | waterdruk | NVT | Grootheid | 5085 | 2013-10-30 |  | G
WATDTE | Waterdiepte | NVT | Grootheid | 4723 | 2011-06-08 |  | G
WATERBTE | Waterbreedte | NVT | Grootheid | 4722 | 2012-01-21 |  | G
WATEROPVTE | Wateroppervlakte | NVT | Grootheid | 4725 | 2012-01-21 |  | G
WATHTE | Waterhoogte | NVT | Grootheid | 4724 | 2011-06-08 |  | G
WATOZT | Wateropzet | NVT | Grootheid | 4729 | 2011-06-08 |  | G
WATPTN | Waterplanten | NVT | Object | 4726 | 2011-08-26 |  | G
WATR | Water | NVT | Object | 4728 | 2011-08-27 |  | G
WATSWSLG | Waterstandswisseling | NVT | Grootheid | 4746 | 2011-06-08 |  | G
WEERGSHD | Weergesteldheid | NVT | Typering | 4730 | 2011-06-08 |  | G
WHO-TEQ | Toxisch equivalent volgens WHO | NVT | Grootheid | 4607 | 2011-06-08 |  | G
WINDKT | Windkracht | NVT | Grootheid | 4747 | 2011-06-08 |  | G
WINDRTG | Windrichting | NVT | Grootheid | 4748 | 2011-06-08 |  | G
WINDSHD | Windsnelheid | NVT | Grootheid | 4749 | 2011-06-08 |  | G
WOBBIDX | Wobbe index | NVT | Grootheid | 4750 | 2011-08-28 |  | G
WORO | Woronichinia | NVT | Object | 4751 | 2011-06-11 |  | G
XMC | 3,5-xylylmethylcarbamaat | 2655-14-3 | ChemischeStof | 4925 | 2011-06-08 |  | G
X_CODNT | X-coordinaat | NVT | Grootheid | 4768 | 2018-12-08 |  | G
Xe | xenon | 7440-63-3 | ChemischeStof | 4924 | 2012-01-07 |  | G
Y | yttrium | 7440-65-5 | ChemischeStof | 1690 | 2011-06-08 |  | G
Y88 | yttrium 88 | 13982-36-0 | ChemischeStof | 4926 | 2011-06-08 |  | G
Y91 | yttrium 91 | 14234-24-3 | ChemischeStof | 4927 | 2011-06-08 |  | G
Y_CODNT | Y-coordinaat | NVT | Grootheid | 4772 | 2018-12-08 |  | G
Yb | ytterbium | 7440-64-4 | ChemischeStof | 1689 | 2011-06-08 |  | G
Yb175 | ytterbium 175 | 14041-44-2 | ChemischeStof | 4928 | 2011-06-08 |  | G
ZAND | Zand | NVT | Object | 4804 | 2011-06-08 |  | G
ZGV_AREA | Areaal zeegrasvelden | NVT | Typering | 5875 | 2017-12-09 |  | G
ZGV_DSRT | Dichtheid soorten zeegras | NVT | Typering | 5876 | 2017-12-09 |  | G
ZICHT | Doorzicht | NVT | Grootheid | 3349 | 2011-06-08 |  | G
ZOOPT | Zooplankton | NVT | Object | 4827 | 2011-06-08 |  | G
ZOUTHHDG | Zouthuishouding | NVT | Typering | 4836 | 2011-06-08 |  | G
ZUURKRTR | Zuurkarakter | NVT | Typering | 4851 | 2011-06-08 |  | G
ZWEMMJK | Zwemmersjeuk | NVT | Object | 4859 | 2012-07-21 |  | G
ZWEMWTKLTT | Zwemwaterkwaliteit (eindoordeel) | NVT | Typering | 4862 | 2015-12-19 |  | G
Zn | zink | 7440-66-6 | ChemischeStof | 1693 | 2011-06-08 |  | G
Zn65 | zink 65 | 13982-39-3 | ChemischeStof | 4930 | 2011-06-08 |  | G
ZnCl | zinkchloride | 7646-85-7 | ChemischeStof | 4931 | 2011-06-08 |  | G
Znprton | zinkpyrithion | 13463-41-7 | ChemischeStof | 6016 | 2019-02-01 |  | G
Zr | zirkonium | 7440-67-7 | ChemischeStof | 1695 | 2011-06-08 |  | G
Zr95 | zirconium 95 | 13967-71-0 | ChemischeStof | 4934 | 2011-06-08 |  | G
aC1ysrn | alfa-methylstyreen | 98-83-9 | ChemischeStof | 273 | 2011-06-08 |  | G
aC6ycinnAh | alfa-hexylcinnamaldehyde | 101-86-0 | ChemischeStof | 3117 | 2011-06-08 |  | G
aClfvfs | alfa-chloorfenvinfos | 18708-87-7 | ChemischeStof | 3125 | 2011-06-08 |  | G
aFyBenC1ol | alfa-fenylbenzeenmethanol | 91-01-0 | ChemischeStof | 5110 | 2014-05-29 |  | G
aHBCD | alfa-hexabroomcyclododecaan | 134237-50-6 | ChemischeStof | 3146 | 2011-06-08 |  | G
aHCH | alfa-hexachloorcyclohexaan | 319-84-6 | ChemischeStof | 271 | 2011-06-08 |  | G
aHOxTol | alfa-hydroxytolueen | 100-51-6 | ChemischeStof | 360 | 2011-06-08 |  | G
aaDClTol | alfa,alfa-dichloortolueen | 98-87-3 | ChemischeStof | 1792 | 2011-06-08 |  | G
abmtne | abamectine | 71751-41-2 | ChemischeStof | 2304 | 2011-06-08 |  | G
acAd | acrylamide | 79-06-1 | ChemischeStof | 1756 | 2011-06-08 |  | G
acAh | acrylaldehyde | 107-02-8 | ChemischeStof | 253 | 2011-06-08 |  | G
acFfNazt | acifluorfen-natriumzout | 62476-59-9 | ChemischeStof | 3124 | 2011-06-08 |  | G
acbzlSC1y | acibenzolar-S-methyl | 135158-54-2 | ChemischeStof | 3120 | 2011-06-08 |  | G
acdne | acridine | 260-94-6 | ChemischeStof | 3122 | 2011-06-08 |  | G
acft | acefaat | 30560-19-1 | ChemischeStof | 246 | 2011-06-08 |  | G
aclinC1y | 2-butenal (cis en trans) | 4170-30-3 | ChemischeStof | 3126 | 2017-12-13 |  | G
aclntl | acrylonitril | 107-13-1 | ChemischeStof | 254 | 2011-06-08 |  | G
acmtnB1a | avermectin B1a | 65195-55-3 | ChemischeStof | 5027 | 2014-01-21 |  | G
acnfn | aclonifen | 74070-46-5 | ChemischeStof | 3127 | 2011-06-08 |  | G
acntn | acrinathrin | 103833-18-7 | ChemischeStof | 3128 | 2011-06-08 |  | G
acpmtn | alfa-cypermethrin | 67375-30-8 | ChemischeStof | 3129 | 2011-06-08 |  | G
acqncl | acequinocyl | 57960-19-7 | ChemischeStof | 3130 | 2011-06-08 |  | G
acsfmeK | acesulfame K | 55589-62-3 | ChemischeStof | 3131 | 2012-11-17 |  | G
actAd | aceetamide | 60-35-5 | ChemischeStof | 3132 | 2011-06-08 |  | G
actCl | acetochloor | 34256-82-1 | ChemischeStof | 3133 | 2012-04-07 |  | G
actctne | acetylcysteine | 616-91-1 | ChemischeStof | 3134 | 2011-06-08 |  | G
actfnn | acetofenon | 98-86-2 | ChemischeStof | 1755 | 2011-06-08 |  | G
actmpd | acetamiprid | 135410-20-7 | ChemischeStof | 3135 | 2015-03-12 |  | G
actn | aceton | 67-64-1 | ChemischeStof | 250 | 2011-06-08 |  | G
actnlt | actinoliet (groene asbest) | 77536-66-4 | ChemischeStof | 256 | 2011-06-08 |  | G
actntl | acetonitril | 75-05-8 | ChemischeStof | 251 | 2011-06-08 |  | G
actsfmtozl | acetylsulfamethoxazol | 21312-10-7 | ChemischeStof | 3136 | 2012-11-03 |  | G
aedsfn | alfa-endosulfan | 959-98-8 | ChemischeStof | 269 | 2011-06-08 |  | G
afencactt | alfa-fenchylacetaat | 4057-31-2 | ChemischeStof | 3139 | 2011-06-08 |  | G
aiC1yionn | alfa-isomethylionon | 127-51-5 | ChemischeStof | 3149 | 2011-06-08 |  | G
alCl | alachloor | 15972-60-8 | ChemischeStof | 264 | 2011-06-08 |  | G
alDcSO | aldicarbsulfoxide | 1646-87-3 | ChemischeStof | 267 | 2011-06-08 |  | G
alDcb | aldicarb | 116-06-3 | ChemischeStof | 265 | 2011-06-08 |  | G
alDcsfn | aldicarbsulfon | 1646-88-4 | ChemischeStof | 266 | 2011-06-08 |  | G
aldn | aldrin | 309-00-2 | ChemischeStof | 268 | 2011-06-08 |  | G
alfzsn | alfuzosin | 81403-80-7 | ChemischeStof | 3151 | 2012-11-17 |  | G
alkC10C13Ben | alkyl(C10-C13)benzeen | 67774-74-7 | ChemischeStof | 5275 | 2015-02-20 |  | G
allachl | allylalcohol | 107-18-6 | ChemischeStof | 283 | 2011-06-08 |  | G
allprnl | allopurinol | 315-30-0 | ChemischeStof | 3154 | 2011-06-08 |  | G
alltn | allethrin | 584-79-2 | ChemischeStof | 282 | 2011-06-08 |  | G
allxdm | alloxydim | 55634-91-8 | ChemischeStof | 3155 | 2011-06-08 |  | G
alncb | alanycarb | 83130-01-2 | ChemischeStof | 3156 | 2011-06-08 |  | G
alpzlm | alprazolam | 28981-97-7 | ChemischeStof | 3159 | 2012-11-17 |  | G
amactt | amylacetaat | 628-63-7 | ChemischeStof | 293 | 2013-07-06 |  | G
amdTzinzr | amidotrizoÃ¯nezuur | 117-96-4 | ChemischeStof | 3165 | 2011-06-08 |  | G
amdsfrn | amidosulfuron | 120923-37-7 | ChemischeStof | 3164 | 2011-06-08 |  | G
amfAe | amfetamine | 300-62-9 | ChemischeStof | 5136 | 2014-08-09 |  | G
amodne | amiodarone | 1951-25-3 | ChemischeStof | 3166 | 2012-11-03 |  | G
ampclne | ampicilline | 69-53-4 | ChemischeStof | 3167 | 2011-06-08 |  | G
amsbm | amisulbrom | 348635-87-0 | ChemischeStof | 5137 | 2014-10-16 |  | G
amspde | amisulpride | 71675-85-9 | ChemischeStof | 5739 | 2017-01-07 |  | G
amst | amosiet (bruine asbest) | 12172-73-5 | ChemischeStof | 312 | 2011-06-08 |  | G
amtl | amitrol | 61-82-5 | ChemischeStof | 287 | 2011-06-08 |  | G
amtn | ametryn | 834-12-8 | ChemischeStof | 285 | 2011-06-08 |  | G
amttdn | ametoctradin | 865318-97-4 | ChemischeStof | 5242 | 2015-02-05 |  | G
amttlne | amitriptyline | 50-48-6 | ChemischeStof | 3168 | 2012-11-17 |  | G
amtz | amitraz | 33089-61-1 | ChemischeStof | 286 | 2011-06-08 |  | G
amxclne | amoxicilline | 26787-78-0 | ChemischeStof | 3169 | 2011-06-08 |  | G
anHertmcne | anhydro-erythromycine | 23893-13-2 | ChemischeStof | 3171 | 2011-06-08 |  | G
ancmdl | ancymidol | 12771-68-5 | ChemischeStof | 3170 | 2011-06-08 |  | G
anlzne | anilazine | 101-05-3 | ChemischeStof | 295 | 2011-06-08 |  | G
ansl | anisool | 100-66-3 | ChemischeStof | 297 | 2011-06-08 |  | G
antcnn | antrachinon | 84-65-1 | ChemischeStof | 300 | 2011-06-08 |  | G
antplt | anthophylliet (gele asbest) | 77536-67-5 | ChemischeStof | 298 | 2011-06-08 |  | G
antxna | anatoxine-a | 64285-06-9 | ChemischeStof | 3174 | 2011-08-20 |  | G
apnn | alfa-pineen | 80-56-8 | ChemischeStof | 1766 | 2013-07-06 |  | G
arcdzr | arachidezuur | 506-30-9 | ChemischeStof | 701 | 2011-06-08 |  | G
armt | aramit | 140-57-8 | ChemischeStof | 5253 | 2015-02-07 |  | G
asbt | asbest | 1332-21-4 | ChemischeStof | 313 | 2011-06-08 |  | G
aslm | asulam | 3337-71-1 | ChemischeStof | 323 | 2011-06-08 |  | G
asprne | aspirine | 50-78-2 | ChemischeStof | 3181 | 2011-06-08 |  | G
asptm | aspartaam | 22839-47-0 | ChemischeStof | 5828 | 2017-08-09 |  | G
aterpnol | alfa-terpineol | 98-55-5 | ChemischeStof | 5298 | 2015-05-09 |  | G
atnll | atenolol | 29122-68-7 | ChemischeStof | 3186 | 2011-06-08 |  | G
attn | atraton | 1610-17-9 | ChemischeStof | 324 | 2011-06-08 |  | G
atvttne | atorvastatine | 134523-00-5 | ChemischeStof | 3189 | 2011-06-08 |  | G
atzne | atrazine | 1912-24-9 | ChemischeStof | 325 | 2011-06-08 |  | G
azBen | azobenzeen | 103-33-3 | ChemischeStof | 2336 | 2011-06-08 |  | G
azacnzl | azaconazool | 60207-31-0 | ChemischeStof | 3192 | 2011-06-08 |  | G
azdn | azodrin | 83857-41-4 | ChemischeStof | 5323 | 2015-07-23 |  | G
azdrtn | azadirachtin | 11141-17-6 | ChemischeStof | 3193 | 2011-06-08 |  | G
azltne | azelastine | 58581-89-8 | ChemischeStof | 3194 | 2012-11-17 |  | G
azmtfs | azamethifos | 35575-96-3 | ChemischeStof | 3195 | 2011-06-08 |  | G
azoxsbn | azoxystrobin | 131860-33-8 | ChemischeStof | 3196 | 2011-06-08 |  | G
azptn | aziprotryn | 4658-28-0 | ChemischeStof | 3197 | 2011-06-08 |  | G
azsfrn | azimsulfuron | 120162-55-2 | ChemischeStof | 5028 | 2014-01-21 |  | G
aztmcne | azitromycine | 83905-01-5 | ChemischeStof | 3198 | 2011-06-08 |  | G
bBrbNO2srn | beta-broom-beta-nitrostyreen | 7166-19-0 | ChemischeStof | 5029 | 2014-01-21 |  | G
bClfvfs | beta-chloorfenvinfos | 18708-86-6 | ChemischeStof | 3207 | 2011-06-08 |  | G
bHBCD | beta-hexabroomcyclododecaan | 134237-51-7 | ChemischeStof | 3244 | 2011-06-08 |  | G
bHCH | beta-hexachloorcyclohexaan | 319-85-7 | ChemischeStof | 366 | 2011-06-08 |  | G
bHpClepO | beta-heptachloorepoxide | 76543-83-4 | ChemischeStof | 367 | 2011-06-08 |  | G
bapOxT4ccne | beta-apo-oxytetracycline | 18751-99-0 | ChemischeStof | 3203 | 2012-04-24 |  | G
barbn | barban | 101-27-9 | ChemischeStof | 3204 | 2011-06-08 |  | G
bedsfn | beta-endosulfan | 33213-65-9 | ChemischeStof | 365 | 2011-06-08 |  | G
befbtAd | beflubutamide | 113614-08-7 | ChemischeStof | 3209 | 2012-05-12 |  | G
benDocb | bendiocarb | 22781-23-3 | ChemischeStof | 337 | 2011-06-08 |  | G
benfn | benefin | 1861-40-1 | ChemischeStof | 3213 | 2011-06-08 |  | G
benfrcb | benfuracarb | 82560-54-1 | ChemischeStof | 3214 | 2011-06-08 |  | G
benlxl | benalaxyl | 71626-11-4 | ChemischeStof | 336 | 2011-06-08 |  | G
benlxlM | benalaxyl-M | 98243-83-5 | ChemischeStof | 5606 | 2016-05-03 |  | G
benml | benomyl | 17804-35-2 | ChemischeStof | 339 | 2011-06-08 |  | G
benodnl | benodanil | 15310-01-7 | ChemischeStof | 338 | 2011-06-08 |  | G
bensfrnC1y | bensulfuron-methyl | 83055-99-6 | ChemischeStof | 3217 | 2012-04-07 |  | G
bentavlcbiC3 | benthiavalicarb-isopropyl | 177406-68-7 | ChemischeStof | 3218 | 2011-06-08 |  | G
bentvlcb | benthiavalicarb | 413615-35-7 | ChemischeStof | 6036 | 2019-07-19 |  | G
bentzn | bentazon | 25057-89-0 | ChemischeStof | 340 | 2011-06-08 |  | G
bentznC1y | bentazon-methyl | 61592-45-8 | ChemischeStof | 3219 | 2012-04-07 |  | G
benzAd | benzamide | 55-21-0 | ChemischeStof | 3220 | 2011-06-08 |  | G
benzAe | benzylamine | 100-46-9 | ChemischeStof | 3222 | 2011-06-08 |  | G
benzC4yFt | benzylbutylftalaat | 85-68-7 | ChemischeStof | 361 | 2011-06-09 |  | G
benzCl | benzylchloride | 100-44-7 | ChemischeStof | 3224 | 2011-06-08 |  | G
benzDC1yC10y | benzyldimethyldecylammoniumchloride | 965-32-2 | ChemischeStof | 6009 | 2019-02-01 |  | G
benzDC1yC14y | benzyldimethyltetradecylammoniumchloride | 139-08-2 | ChemischeStof | 6010 | 2019-02-01 |  | G
benzDC1yC16y | benzyldimethylhexadecylammoniumchloride | 122-18-9 | ChemischeStof | 6011 | 2019-02-01 |  | G
benzDC1yC18y | benzyldimethyloctadecylammoniumchloride | 122-19-0 | ChemischeStof | 6012 | 2019-02-01 |  | G
benzDC1yC8yl | benzyldimethyloctylammoniumchloride | 959-55-7 | ChemischeStof | 6008 | 2019-02-01 |  | G
benzadnne | benzyladenine | 1214-39-7 | ChemischeStof | 3221 | 2011-06-08 |  | G
benzbzat | benzylbenzoaat | 120-51-4 | ChemischeStof | 3223 | 2011-06-08 |  | G
benzcine | benzocaine | 94-09-7 | ChemischeStof | 5255 | 2015-02-07 |  | G
benzdne | benzidine | 92-87-5 | ChemischeStof | 3225 | 2011-06-08 |  | G
benzezr | benzoezuur | 65-85-0 | ChemischeStof | 3226 | 2011-06-08 |  | G
benzfnn | benzofenon | 119-61-9 | ChemischeStof | 3227 | 2011-06-08 |  | G
benziC5yEtr | benzylisopentylether | 122-73-6 | ChemischeStof | 3228 | 2011-06-08 |  | G
benzln | benazolin | 698836 | ChemischeStof | 3229 | 2011-06-10 |  | G
benzlnC2y | benazolin-ethyl | 25059-80-7 | ChemischeStof | 3230 | 2011-06-08 |  | G
benzntl | benzonitril | 100-47-0 | ChemischeStof | 356 | 2011-06-08 |  | G
benztazl | benzothiazool | 95-16-9 | ChemischeStof | 359 | 2011-06-08 |  | G
benztazrn | benzthiazuron | 1929-88-0 | ChemischeStof | 3231 | 2011-06-08 |  | G
benzvdfpr | benzovindiflupyr | 1072957-71-1 | ChemischeStof | 5883 | 2018-01-24 |  | G
benzxmt | benzoximaat | 29104-30-1 | ChemischeStof | 3232 | 2011-06-08 |  | G
benzxnuCl | benzoxoniumchloride | 19379-90-9 | ChemischeStof | 3233 | 2011-06-08 |  | G
benzyCl | benzoylchloride | 98-88-4 | ChemischeStof | 3234 | 2011-06-08 |  | G
benzyegnne | benzoylecgonine | 519-09-5 | ChemischeStof | 5131 | 2014-08-09 |  | G
benzypO | benzoylperoxide | 94-36-0 | ChemischeStof | 3235 | 2011-06-08 |  | G
benzypp | benzoylprop | 22212-56-2 | ChemischeStof | 5030 | 2014-01-21 |  | G
benzyppC2y | benzoylprop-ethyl | 22212-55-1 | ChemischeStof | 3236 | 2011-06-08 |  | G
betxll | betaxolol | 63659-18-7 | ChemischeStof | 3241 | 2011-06-08 |  | G
bezafbt | bezafibraat | 41859-67-0 | ChemischeStof | 2463 | 2011-06-08 |  | G
bfnx | bifenox | 42576-02-3 | ChemischeStof | 375 | 2011-06-08 |  | G
biFy | bifenyl | 92-52-4 | ChemischeStof | 377 | 2011-06-08 |  | G
bifnzt | bifenazaat | 149877-41-8 | ChemischeStof | 3250 | 2011-06-08 |  | G
biftn | bifenthrin | 82657-04-3 | ChemischeStof | 376 | 2011-06-08 |  | G
binpcl | binapacryl | 485-31-4 | ChemischeStof | 3254 | 2011-06-08 |  | G
biormtn | bioresmethrin | 28434-01-7 | ChemischeStof | 3257 | 2011-06-08 |  | G
biprdn | biperiden | 514-65-8 | ChemischeStof | 3260 | 2012-11-17 |  | G
bis2C1oxC2yE | bis(2-methoxyethyl)ether | 111-96-6 | ChemischeStof | 3261 | 2011-06-08 |  | G
bis2ClC2oxC1 | bis(2-chloorethoxy)methaan | 111-91-1 | ChemischeStof | 2337 | 2011-06-08 |  | G
bisC4yeT4HfA | bis(butyleen)tetrahydrofuraldehyde | 126-15-8 | ChemischeStof | 3263 | 2011-06-08 |  | G
bisFolA | bisfenol-A | 80-05-7 | ChemischeStof | 76 | 2011-06-08 |  | G
bisFolF | bisfenol-F | 207134 | ChemischeStof | 3265 | 2011-06-10 |  | G
bisPFC10yPO4 | bisperfluordecyl fosfaat | 678-41-1 | ChemischeStof | 5998 | 2019-01-05 |  | G
bisTClC1ysfn | bis(trichloormethyl)sulfon | 3064-70-8 | ChemischeStof | 3267 | 2011-06-08 |  | G
bispll | bisoprolol | 66722-44-9 | ChemischeStof | 3266 | 2011-06-08 |  | G
bittnl | bitertanol | 55179-31-2 | ChemischeStof | 3268 | 2011-06-08 |  | G
bixfn | bixafen | 581809-46-3 | ChemischeStof | 5077 | 2014-02-13 |  | G
boorzr | boorzuur | 10043-35-3 | ChemischeStof | 3270 | 2011-06-08 |  | G
bornfmat | bornylformiaat | 7492-41-3 | ChemischeStof | 3271 | 2011-06-08 |  | G
bornol | borneol | 507-70-0 | ChemischeStof | 388 | 2011-06-08 |  | G
boscld | boscalid | 188425-85-6 | ChemischeStof | 3272 | 2011-06-08 |  | G
botzr | boterzuur | 107-92-6 | ChemischeStof | 389 | 2011-06-08 |  | G
bppoltn | beta-propiolacton | 57-57-8 | ChemischeStof | 3273 | 2011-06-08 |  | G
brmrn | bromuron | 3408-97-7 | ChemischeStof | 5031 | 2014-01-21 |  | G
brodfcm | brodifacum | 56073-10-0 | ChemischeStof | 3283 | 2011-06-08 |  | G
bromcl | bromacil | 314-40-9 | ChemischeStof | 390 | 2011-06-08 |  | G
bromcnzl | bromuconazool | 116255-48-2 | ChemischeStof | 3284 | 2011-06-08 |  | G
bromdoln | bromadiolon | 28772-56-7 | ChemischeStof | 3285 | 2011-06-08 |  | G
bromxnbtrt | bromoxynil butyraat | 3861-41-4 | ChemischeStof | 6005 | 2019-01-18 |  | G
bronpl | bronopol | 52-51-7 | ChemischeStof | 3286 | 2011-06-08 |  | G
brucne | brucine | 357-57-3 | ChemischeStof | 3289 | 2011-06-08 |  | G
bsitsrl | beta-sitosterol | 83-46-5 | ChemischeStof | 3290 | 2012-11-17 |  | G
bumnfs | buminafos | 51249-05-9 | ChemischeStof | 3293 | 2011-06-08 |  | G
bupfzn | buprofezin | 69327-76-0 | ChemischeStof | 404 | 2011-06-08 |  | G
bupofne | buprenorfine | 52485-79-7 | ChemischeStof | 3294 | 2012-11-17 |  | G
buppon | bupropion | 34911-55-2 | ChemischeStof | 3295 | 2012-11-17 |  | G
buprmt | bupirimaat | 41483-43-6 | ChemischeStof | 403 | 2011-06-08 |  | G
butCl | butachloor | 23184-66-9 | ChemischeStof | 3296 | 2011-06-08 |  | G
butcbOxm | butocarboxim | 34681-10-2 | ChemischeStof | 407 | 2011-06-08 |  | G
butcbOxmSO | butocarboximsulfoxide | 34681-24-8 | ChemischeStof | 409 | 2011-06-08 |  | G
butcbOxmsfn | butocarboximsulfon | 34681-23-7 | ChemischeStof | 408 | 2011-06-08 |  | G
butln | butralin | 33629-47-9 | ChemischeStof | 3297 | 2011-06-08 |  | G
butrn | buturon | 3766-60-7 | ChemischeStof | 3298 | 2012-04-07 |  | G
c11C16ezr | cis-11-hexadeceenzuur | 2416-20-8 | ChemischeStof | 5032 | 2014-01-21 |  | G
c12DClC2e | cis-1,2-dichlooretheen | 156-59-2 | ChemischeStof | 520 | 2011-06-08 |  | G
c12DClC3e | cis-1,2-dichloorpropeen | 6923-20-2 | ChemischeStof | 3308 | 2011-06-08 |  | G
c13DClC3e | cis-1,3-dichloorpropeen | 10061-01-5 | ChemischeStof | 521 | 2011-06-08 |  | G
c2C4eal | cis-2-butenal | 15798-64-8 | ChemischeStof | 5836 | 2017-12-13 |  | G
cCldn | cis-chloordaan | 5103-71-9 | ChemischeStof | 522 | 2011-06-08 |  | G
cF16C10ezr | cis-hexadecafluor-2-deceenzuur | 70887-84-2 | ChemischeStof | 5938 | 2018-04-18 |  | G
cHBCD | gamma-hexabroomcyclododecaan | 134237-52-8 | ChemischeStof | 3409 | 2011-06-08 |  | G
cHCH | gamma-hexachloorcyclohexaan (lindaan) | 58-89-9 | ChemischeStof | 816 | 2011-06-08 |  | G
cHpClepO | cis-heptachloorepoxide | 1024-57-3 | ChemischeStof | 272 | 2011-06-08 |  | G
cNnCl | cis-nonachloor | 5103-73-1 | ChemischeStof | 524 | 2011-06-08 |  | G
cT4Clvfs | cis-tetrachloorvinfos (Z-isomeer) | 22248-79-9 | ChemischeStof | 3520 | 2011-06-08 |  | G
cadsfs | cadusafos | 95465-99-9 | ChemischeStof | 3374 | 2011-06-08 |  | G
caffine | caffeine | 58-08-2 | ChemischeStof | 442 | 2011-06-08 |  | G
calct | calciet | 13397-26-7 | ChemischeStof | 443 | 2013-07-06 |  | G
calrn | calareen | 17334-55-3 | ChemischeStof | 3375 | 2011-06-08 |  | G
camfr | camfor | 76-22-2 | ChemischeStof | 451 | 2011-06-08 |  | G
campn | campheen | 79-92-5 | ChemischeStof | 1797 | 2013-07-06 |  | G
campsfzr | camphorsulfonzuur | 3144-16-9 | ChemischeStof | 5033 | 2014-01-21 |  | G
candstn | candesartan | 139481-59-7 | ChemischeStof | 5886 | 2018-01-30 |  | G
captabne | capectiabine | 154361-50-9 | ChemischeStof | 3378 | 2012-11-03 |  | G
captfl | captafol | 2425-06-01 | ChemischeStof | 455 | 2011-06-10 |  | G
captn | captan | 133-06-2 | ChemischeStof | 456 | 2011-06-08 |  | G
carbOxn | carboxin | 5234-68-4 | ChemischeStof | 465 | 2011-06-08 |  | G
carbdx | carbadox | 1791337 | ChemischeStof | 5256 | 2015-02-07 |  | G
carbdzm | carbendazim | 10605-21-7 | ChemischeStof | 460 | 2011-06-08 |  | G
carbfnton | carbofenothion | 786-19-6 | ChemischeStof | 461 | 2011-06-08 |  | G
carbfrn | carbofuran | 1563-66-2 | ChemischeStof | 462 | 2011-06-08 |  | G
carbhdzde | carbohydrazide | 497-18-7 | ChemischeStof | 3379 | 2011-06-08 |  | G
carbmzpn1011 | carbamazepine 10,11-epoxide | 36507-30-9 | ChemischeStof | 5300 | 2015-05-09 |  | G
carbmzpne | carbamazepine | 298-46-4 | ChemischeStof | 3380 | 2011-06-08 |  | G
carbnS | carbonylsulfide | 463-58-1 | ChemischeStof | 3381 | 2011-06-08 |  | G
carbrl | carbaryl | 63-25-2 | ChemischeStof | 458 | 2011-06-08 |  | G
carbsfn | carbosulfan | 55285-14-8 | ChemischeStof | 3383 | 2011-06-08 |  | G
carbtAd | carbetamide | 16118-49-3 | ChemischeStof | 3384 | 2011-06-08 |  | G
carbzl | carbazol | 86-74-8 | ChemischeStof | 459 | 2011-06-08 |  | G
carftznC2y | carfentrazon-ethyl | 128639-02-1 | ChemischeStof | 3386 | 2011-06-08 |  | G
carppAd | carpropamide | 104030-54-8 | ChemischeStof | 3387 | 2011-06-08 |  | G
carvn | carvon | 99-49-0 | ChemischeStof | 3388 | 2011-06-08 |  | G
ccC5a | cyclopentaan | 287-92-3 | ChemischeStof | 2724 | 2011-06-08 |  | G
ccC6ytofmde | cyclohexylthioftalimide | 17996-82-6 | ChemischeStof | 5034 | 2014-01-21 |  | G
cefTaxn | ceftriaxon | 73384-59-5 | ChemischeStof | 3399 | 2011-06-08 |  | G
cefcr | cefaclor | 53994-73-3 | ChemischeStof | 3395 | 2011-06-08 |  | G
cefdxl | cefadroxil | 50370-12-2 | ChemischeStof | 3396 | 2011-06-08 |  | G
ceflxne | cefalexine | 15686-71-2 | ChemischeStof | 3397 | 2011-06-08 |  | G
cefrxm | cefuroxim | 55268-75-2 | ChemischeStof | 3398 | 2011-06-08 |  | G
ceftofr | ceftiofur | 80370-57-6 | ChemischeStof | 3400 | 2011-06-08 |  | G
ceftxme | cefotaxime | 63527-52-6 | ChemischeStof | 5302 | 2015-05-09 |  | G
cefxm | cefixim | 79350-37-1 | ChemischeStof | 3401 | 2011-06-08 |  | G
cefzlne | cefazoline | 25953-19-9 | ChemischeStof | 5301 | 2015-05-09 |  | G
celllse | cellulose | 9004-34-6 | ChemischeStof | 3402 | 2011-06-08 |  | G
cfosfmdn | cis-fosfamidon | 23783-98-4 | ChemischeStof | 3408 | 2011-06-08 |  | G
chinnmd | chinonamid | 27541-88-4 | ChemischeStof | 3410 | 2011-06-08 |  | G
chitne | chitine | 1398-61-4 | ChemischeStof | 3411 | 2011-06-08 |  | G
chitsn | chitosan | 9012-76-4 | ChemischeStof | 3412 | 2011-06-08 |  | G
chloftzn | chlofentezin | 74115-24-5 | ChemischeStof | 3416 | 2011-06-08 |  | G
chloranl | chloranil | 118-75-2 | ChemischeStof | 505 | 2011-06-08 |  | G
chloratnlpl | chlorantraniliprole | 500008-45-7 | ChemischeStof | 5175 | 2015-12-19 |  | G
chlorlse | chloralose | 15879-93-3 | ChemischeStof | 3417 | 2011-06-08 |  | G
chlormrC2y | chlorimuron-ethyl | 90982-32-4 | ChemischeStof | 3418 | 2011-06-08 |  | G
chlozlnt | chlozolinaat | 72391-46-9 | ChemischeStof | 514 | 2011-06-08 |  | G
chol3en | cholest-3-een | 16732-84-6 | ChemischeStof | 3419 | 2011-06-08 |  | G
cholEsrol | cholesterol | 57-88-5 | ChemischeStof | 3420 | 2011-06-08 |  | G
chrystl | chrysotiel (witte asbest) | 12001-29-5 | ChemischeStof | 314 | 2011-06-08 |  | G
ciagn3 | C.I. Acid Green 3 | 4680-78-8 | ChemischeStof | 3421 | 2011-06-08 |  | G
ciard114 | C.I. Acid Red 114 | 6459-94-5 | ChemischeStof | 3422 | 2011-06-08 |  | G
ciard52 | C.I. Acid Red 52 | 3520-42-1 | ChemischeStof | 3423 | 2011-06-08 |  | G
cibgn4 | C.I. Basic Green 4 | 569-64-2 | ChemischeStof | 3424 | 2011-06-08 |  | G
cibrd1 | C.I. Basic Red 1 | 989-38-8 | ChemischeStof | 3425 | 2011-06-08 |  | G
cidbe14 | C.I. Direct Blue 14 | 72-57-1 | ChemischeStof | 3426 | 2011-06-08 |  | G
cidbe218 | C.I. Direct Blue 218 | 28407-37-6 | ChemischeStof | 3427 | 2011-06-08 |  | G
cidbe6 | C.I. Direct Blue 6 | 2602-46-2 | ChemischeStof | 3428 | 2011-06-08 |  | G
cidbk38 | C.I. Direct Black 38 | 1937-37-7 | ChemischeStof | 3429 | 2011-06-08 |  | G
cidbn95 | C.I. Direct Brown 95 | 16071-86-6 | ChemischeStof | 3430 | 2011-06-08 |  | G
cidyw3 | C.I. Disperse Yellow 3 | 2832-40-8 | ChemischeStof | 3431 | 2011-06-08 |  | G
cifrd5 | C.I. Food Red 5 | 3761-53-3 | ChemischeStof | 3432 | 2011-06-08 |  | G
cilzpl | cilazapril | 92077-78-6 | ChemischeStof | 3433 | 2012-11-17 |  | G
cindnC2y | cinidon-ethyl | 142891-20-1 | ChemischeStof | 3434 | 2011-06-08 |  | G
cinnAh | cinnamaldehyde | 104-55-2 | ChemischeStof | 5229 | 2015-01-31 |  | G
cinsfrn | cinosulfuron | 94593-91-6 | ChemischeStof | 3435 | 2012-04-07 |  | G
cipfxcne | ciprofloxacine | 85721-33-1 | ChemischeStof | 3436 | 2011-06-08 |  | G
cisoe7 | C.I. Solvent Orange 7 | 3118-97-6 | ChemischeStof | 3437 | 2011-06-08 |  | G
cisyw14 | C.I. Solvent Yellow 14 | 842-07-9 | ChemischeStof | 3438 | 2011-06-08 |  | G
cisyw3 | C.I. Solvent Yellow 3 | 97-56-3 | ChemischeStof | 3439 | 2011-06-08 |  | G
cisyw34 | C.I. Solvent Yellow 34 | 492-80-8 | ChemischeStof | 3440 | 2011-06-08 |  | G
citl | citral | 5392-40-5 | ChemischeStof | 5232 | 2015-01-31 |  | G
citlpm | citalopram | 59729-33-8 | ChemischeStof | 3441 | 2012-11-17 |  | G
citnll | citronellol | 106-22-9 | ChemischeStof | 5230 | 2015-01-31 |  | G
civyw4 | C.I. Vat Yellow 4 | 128-66-5 | ChemischeStof | 3442 | 2011-06-08 |  | G
clartmcne | claritromycine | 81103-11-9 | ChemischeStof | 3448 | 2011-06-08 |  | G
cldcne | chloordecone | 143-50-0 | ChemischeStof | 3452 | 2011-06-08 |  | G
clemtne | clemastine | 15686-51-8 | ChemischeStof | 3454 | 2012-11-17 |  | G
clenbtrl | clenbuterol | 37148-27-9 | ChemischeStof | 3455 | 2011-06-08 |  | G
cletdm | clethodim | 99129-21-2 | ChemischeStof | 3456 | 2011-06-08 |  | G
clfcnn | chloorfacinon | 3691-35-8 | ChemischeStof | 3460 | 2011-06-08 |  | G
clfrnl | chloorflurenol | 2464-37-1 | ChemischeStof | 3461 | 2011-06-08 |  | G
clhxdngcnt | chloorhexidinegluconaat | 18472-51-0 | ChemischeStof | 3462 | 2011-06-08 |  | G
clindmcne | clindamycine | 18323-44-9 | ChemischeStof | 3463 | 2011-06-08 |  | G
clmqat | chloormequat | 7003-89-6 | ChemischeStof | 3464 | 2011-06-08 |  | G
clobtsppont | clobetasolpropionaat | 25122-46-7 | ChemischeStof | 5978 | 2018-10-02 |  | G
clodnfp | clodinafop | 114420-56-3 | ChemischeStof | 5035 | 2014-01-21 |  | G
clodnfppgl | clodinafop-propargyl | 105512-06-9 | ChemischeStof | 3466 | 2011-06-08 |  | G
clofbnzr | clofibrinezuur | 882-09-7 | ChemischeStof | 2464 | 2011-06-08 |  | G
clofbt | clofibraat | 637-07-0 | ChemischeStof | 2477 | 2011-06-08 |  | G
clompmne | clomipramine | 303-49-1 | ChemischeStof | 3467 | 2012-11-17 |  | G
clomzn | clomazon | 81777-89-1 | ChemischeStof | 3468 | 2011-06-08 |  | G
clonzpm | clonazepam | 1622-61-3 | ChemischeStof | 3469 | 2012-11-17 |  | G
cloprld | clopyralid | 1702-17-6 | ChemischeStof | 526 | 2011-06-08 |  | G
cloqtcmxl | cloquintoceet-mexyl | 99607-70-2 | ChemischeStof | 3470 | 2011-06-08 |  | G
clotandne | clothianidine | 210880-92-5 | ChemischeStof | 3472 | 2011-06-08 |  | G
clotmzl | clotrimazol | 23593-75-1 | ChemischeStof | 3473 | 2011-06-08 |  | G
cloxclne | cloxacilline | 61-72-3 | ChemischeStof | 2465 | 2011-06-08 |  | G
clozpne | clozapine | 5786-21-0 | ChemischeStof | 3474 | 2011-06-08 |  | G
cltDC1y | chloorthal-dimethyl | 1861-32-1 | ChemischeStof | 3483 | 2011-06-08 |  | G
cltl | chloorthal | 2136-79-0 | ChemischeStof | 513 | 2011-06-08 |  | G
cltofs | chloorthiofos | 60238-56-4 | ChemischeStof | 2236 | 2011-06-08 |  | G
clxlnl | chloorxylenol | 88-04-0 | ChemischeStof | 3486 | 2011-06-08 |  | G
cmevfs | cis-mevinfos | 298-01-1 | ChemischeStof | 3492 | 2011-06-08 |  | G
cocine | cocaÃ¯ne | 50-36-2 | ChemischeStof | 5550 | 2016-01-16 |  | G
codine | codeine | 76-57-3 | ChemischeStof | 3501 | 2012-11-17 |  | G
codlmn | codlemon | 33956-49-9 | ChemischeStof | 3502 | 2011-06-08 |  | G
cortsn | cortison | 53-06-5 | ChemischeStof | 3504 | 2011-06-08 |  | G
coumttll | coumatetralyl | 5836-29-3 | ChemischeStof | 1802 | 2011-06-08 |  | G
cpermtn | cis-permethrin | 61949-76-6 | ChemischeStof | 3505 | 2011-06-08 |  | G
cpyrfnx | cis-pyrifenox | 83227-23-0 | ChemischeStof | 3506 | 2011-06-08 |  | G
creost | creosoot | 8001-58-9 | ChemischeStof | 3508 | 2011-06-08 |  | G
crfmt | crufomaat | 299-86-5 | ChemischeStof | 3509 | 2011-06-08 |  | G
crimdne | crimidine | 535-89-7 | ChemischeStof | 3511 | 2011-06-08 |  | G
crocdlt | crocidoliet (blauwe asbest) | 12001-28-4 | ChemischeStof | 311 | 2011-06-08 |  | G
crotAh | trans-2-butenal | 123-73-9 | ChemischeStof | 3513 | 2017-12-13 |  | G
cumHpO | cumeen hydroperoxide | 80-15-9 | ChemischeStof | 3521 | 2011-06-08 |  | G
cumfs | cumafos | 56-72-4 | ChemischeStof | 530 | 2011-06-08 |  | G
cumn | cumeen | 98-82-8 | ChemischeStof | 903 | 2011-06-09 |  | G
cupfrn | cupferron | 135-20-6 | ChemischeStof | 3523 | 2011-06-08 |  | G
cyanffs | cyanofenfos | 13067-93-1 | ChemischeStof | 538 | 2011-06-08 |  | G
cyanfs | cyanofos | 2636-26-2 | ChemischeStof | 3527 | 2011-06-08 |  | G
cyatnlple | cyantraniliprole | 736994-63-1 | ChemischeStof | 5823 | 2017-06-30 |  | G
cyazfAd | cyazofamide | 120116-88-3 | ChemischeStof | 3528 | 2011-06-08 |  | G
cycC12a | cyclododecaan | 294-62-2 | ChemischeStof | 5186 | 2015-01-31 |  | G
cycC15a | cyclopentadecaan | 295-48-7 | ChemischeStof | 3529 | 2011-06-08 |  | G
cycC16a | cyclohexadecaan | 295-65-8 | ChemischeStof | 3530 | 2011-06-08 |  | G
cycC6a | cyclohexaan | 110-82-7 | ChemischeStof | 540 | 2011-06-08 |  | G
cycC6e | cyclohexeen | 110-83-8 | ChemischeStof | 5259 | 2015-02-07 |  | G
cycC6ol | cyclohexanol | 108-93-0 | ChemischeStof | 541 | 2011-06-08 |  | G
cycC6on | cyclohexanon | 108-94-1 | ChemischeStof | 542 | 2011-06-08 |  | G
cycPecdPyr | cyclopenta(cd)pyreen | 27208-37-3 | ChemischeStof | 5534 | 2015-12-12 |  | G
cycat | cycloaat | 1134-23-2 | ChemischeStof | 539 | 2011-06-08 |  | G
cycffAd | cyclofosfamide | 50-18-0 | ChemischeStof | 2478 | 2011-06-08 |  | G
cycmt | cyclamaat | 100-88-9 | ChemischeStof | 5887 | 2018-02-13 |  | G
cycnlde | cyclanilide | 113136-77-9 | ChemischeStof | 5036 | 2014-01-21 |  | G
cycrn | cycluron | 2163-69-1 | ChemischeStof | 3532 | 2011-06-08 |  | G
cycxdm | cycloxydim | 101205-02-1 | ChemischeStof | 2462 | 2011-06-08 |  | G
cyffAd | cyflufenamide | 180409-60-3 | ChemischeStof | 5562 | 2016-02-09 |  | G
cyfmtfn | cyflumetofen | 400882-07-7 | ChemischeStof | 5172 | 2015-01-17 |  | G
cyfntn | cyfenothrin | 39515-40-7 | ChemischeStof | 3533 | 2011-06-08 |  | G
cyftn | cyfluthrin | 68359-37-5 | ChemischeStof | 2232 | 2011-06-08 |  | G
cyhlfC4y | cyhalofop-butyl | 122008-85-9 | ChemischeStof | 3534 | 2011-06-08 |  | G
cyhltn | cyhalothrin | 68085-85-8 | ChemischeStof | 546 | 2011-06-08 |  | G
cyhxtn | cyhexatin | 13121-70-5 | ChemischeStof | 5037 | 2014-01-21 |  | G
cymOanl | cymoxanil | 57966-95-7 | ChemischeStof | 3536 | 2011-06-08 |  | G
cymazl | cymiazool | 61676-87-7 | ChemischeStof | 3535 | 2011-06-08 |  | G
cypHpdne | cyproheptadine | 129-03-3 | ChemischeStof | 3540 | 2012-11-17 |  | G
cypcnzl | cyproconazool | 94361-06-5 | ChemischeStof | 3537 | 2011-06-08 |  | G
cypdnl | cyprodinil | 121552-61-2 | ChemischeStof | 3538 | 2011-06-08 |  | G
cypfrm | cyprofuram | 69581-33-5 | ChemischeStof | 3539 | 2011-06-08 |  | G
cypmtn | cypermethrin | 52315-07-8 | ChemischeStof | 547 | 2011-06-08 |  | G
cyrmzne | cyromazine | 66215-27-8 | ChemischeStof | 3542 | 2011-06-08 |  | G
cytoat | cythioaat | 115-93-5 | ChemischeStof | 3543 | 2011-06-08 |  | G
dHCH | delta-hexachloorcyclohexaan | 319-86-8 | ChemischeStof | 562 | 2011-06-08 |  | G
dHs | Verschil significante golfhoogte in laatste twee iteraties | NVT | Grootheid | 5530 | 2015-12-03 |  | G
dT | Temperatuurverschil | NVT | Grootheid | 4605 | 2011-08-28 |  | G
daizine | daidzeine | 486-66-8 | ChemischeStof | 3550 | 2012-11-17 |  | G
damnzde | daminozide | 1596-84-5 | ChemischeStof | 3551 | 2011-06-08 |  | G
danfxcn | danofloxacin | 112398-08-0 | ChemischeStof | 5120 | 2014-05-29 |  | G
dapsn | dapson | 80-08-0 | ChemischeStof | 2479 | 2011-06-08 |  | G
dazmNazt | dazomet natriumzout | 53404-60-7 | ChemischeStof | 3554 | 2011-06-08 |  | G
dazmt | dazomet | 533-74-4 | ChemischeStof | 3555 | 2011-06-08 |  | G
dcarvn | d-carvon | 2244-16-8 | ChemischeStof | 3583 | 2011-06-08 |  | G
demfon | demefion | 8065-62-1 | ChemischeStof | 3605 | 2011-06-08 |  | G
demtSC1y | demeton-S-methyl | 919-86-8 | ChemischeStof | 567 | 2011-06-08 |  | G
demtSC1ysfn | demeton-S-methylsulfon | 17040-19-6 | ChemischeStof | 3607 | 2011-06-08 |  | G
demtnO | demeton-O | 298-03-3 | ChemischeStof | 564 | 2011-06-08 |  | G
demtnS | demeton-S | 126-75-0 | ChemischeStof | 566 | 2011-06-08 |  | G
dennole | dennenolie | 2228957 | ChemischeStof | 5224 | 2015-01-31 |  | G
desC1yDazpm | desmethyldiazepam | 1088-11-5 | ChemischeStof | 5551 | 2016-01-16 |  | G
desC2yatzne | desethylatrazine | 6190-65-4 | ChemischeStof | 571 | 2011-06-08 |  | G
desC2ysC4yat | desethylsebutylazine | 37019-18-4 | ChemischeStof | 3612 | 2012-04-07 |  | G
desC2ytC4yaz | desethylterbutylazine | 30125-63-4 | ChemischeStof | 3614 | 2011-06-08 |  | G
desC2ytbmtn | desethylterbumeton | 30125-64-5 | ChemischeStof | 3613 | 2012-04-07 |  | G
desFyClidzn | desfenylchloridazon | 6339-19-1 | ChemischeStof | 3615 | 2012-04-07 |  | G
desiC3yatzne | desisopropylatrazine | 1007-28-9 | ChemischeStof | 573 | 2011-06-08 |  | G
desmdfm | desmedifam | 13684-56-5 | ChemischeStof | 3616 | 2011-06-08 |  | G
desmtn | desmetryn | 1014-69-3 | ChemischeStof | 574 | 2011-06-08 |  | G
dexmtsn | dexamethason | 50-02-2 | ChemischeStof | 3622 | 2011-06-08 |  | G
diczrl | diclazuril | 101831-37-2 | ChemischeStof | 5948 | 2018-04-18 |  | G
dieldn | dieldrin | 60-57-1 | ChemischeStof | 633 | 2011-06-08 |  | G
dikglNa | dikegulac-natrium | 52508-35-7 | ChemischeStof | 5563 | 2016-02-09 |  | G
diltazm | diltiazem | 42399-41-7 | ChemischeStof | 3645 | 2012-11-17 |  | G
dimtln | dimetilan | 644-64-4 | ChemischeStof | 3646 | 2012-04-07 |  | G
diognn | diosgenin | 512-04-9 | ChemischeStof | 5196 | 2015-01-31 |  | G
dlimnn | d-limoneen | 5989-27-5 | ChemischeStof | 5212 | 2015-01-31 |  | G
dmMC-LR | 7-desmethylmicrocystine-LR | 134842-07-2 | ChemischeStof | 3648 | 2012-01-05 |  | G
dmMC-RR | 7-desmethylmicrocystine-RR | 131022-02-1 | ChemischeStof | 3649 | 2012-01-05 |  | G
dmtn | deltamethrin | 52918-63-5 | ChemischeStof | 563 | 2011-06-08 |  | G
doctxl | docetaxel | 114977-28-5 | ChemischeStof | 5157 | 2014-10-30 |  | G
dodcBen | dodecylbenzeen | 123-01-3 | ChemischeStof | 2159 | 2011-06-08 |  | G
dodmf | dodemorf | 1593-77-7 | ChemischeStof | 3668 | 2011-06-08 |  | G
dodne | dodine | 2439-10-03 | ChemischeStof | 2455 | 2011-06-10 |  | G
dormtne | doramectine | 117704-25-3 | ChemischeStof | 5942 | 2018-04-18 |  | G
doxccne | doxycycline | 564-25-0 | ChemischeStof | 3672 | 2011-06-08 |  | G
doxccnhct | doxycycline hyclaat | 24390-14-5 | ChemischeStof | 5122 | 2014-05-29 |  | G
doxrbcne | doxorubicine | 23214-92-8 | ChemischeStof | 5156 | 2014-10-30 |  | G
dtalltn | d-trans-allethrin | 28057-48-9 | ChemischeStof | 3691 | 2011-06-08 |  | G
dulxtne | duloxetine | 116539-59-4 | ChemischeStof | 3696 | 2012-11-17 |  | G
eHCH | epsilon-hexachloorcyclohexaan | 1537222 | ChemischeStof | 712 | 2011-06-10 |  | G
eTDazl | etridiazol | 2593-15-9 | ChemischeStof | 740 | 2011-06-08 |  | G
ecapltm | epsilon-caprolactam | 105-60-2 | ChemischeStof | 3701 | 2011-06-08 |  | G
edffs | edifenfos | 17109-49-8 | ChemischeStof | 3702 | 2011-06-08 |  | G
eiwttl | eiwit totaal | NVT | ChemischeStof | 5767 | 2017-03-28 |  | G
emmtbzat | emamectin-benzoaat | 155569-91-8 | ChemischeStof | 5244 | 2015-02-05 |  | G
emmtn | emamectin | 119791-41-2 | ChemischeStof | 3705 | 2011-06-08 |  | G
emmtnB1a | emamectin (B1a) | 121124-29-6 | ChemischeStof | 5964 | 2018-08-18 |  | G
emmtnB1b | emamectin (B1b) | 121424-52-0 | ChemischeStof | 5965 | 2018-08-18 |  | G
emptn | empenthrin | 54406-48-3 | ChemischeStof | 3706 | 2011-06-08 |  | G
endAh | endrinaldehyde | 7421-93-4 | ChemischeStof | 705 | 2011-06-08 |  | G
endn | endrin | 72-20-8 | ChemischeStof | 704 | 2011-06-08 |  | G
endsfSO4 | endosulfansulfaat | 1031-07-8 | ChemischeStof | 703 | 2011-06-08 |  | G
endsfetr | endosulfanether | 3369-52-6 | ChemischeStof | 3708 | 2011-06-08 |  | G
endsfltn | endosulfanlacton | 3868-61-9 | ChemischeStof | 3709 | 2011-06-08 |  | G
endsfn | endosulfan (som alfa- en beta-isomeer) | 115-29-7 | ChemischeStof | 2161 | 2011-06-08 |  | G
endtl | endothal | 145-73-3 | ChemischeStof | 3710 | 2011-06-08 |  | G
enlpl | enalapril | 75847-73-3 | ChemischeStof | 3712 | 2012-05-02 |  | G
enrfxcne | enrofloxacine | 93106-60-6 | ChemischeStof | 3713 | 2011-06-08 |  | G
enxcne | enoxacine | 74011-58-8 | ChemischeStof | 3714 | 2011-06-08 |  | G
epClhdnDC1yA | epichloorhydrine-dimethylamine copolymeer | 25988-97-0 | ChemischeStof | 3715 | 2011-06-08 |  | G
epClhdne | epichloorhydrine | 106-89-8 | ChemischeStof | 710 | 2011-06-08 |  | G
epnmtn | eprinomectin | 123997-26-2 | ChemischeStof | 5943 | 2018-04-18 |  | G
epstn | eprosartan | 133040-01-4 | ChemischeStof | 3717 | 2012-11-17 |  | G
epxcnzl | epoxiconazool | 133855-98-8 | ChemischeStof | 3718 | 2011-06-08 |  | G
ergccfrl | ergocalciferol | 50-14-6 | ChemischeStof | 3720 | 2011-06-08 |  | G
ertmcne | erytromycine | 114-07-8 | ChemischeStof | 2480 | 2011-06-08 |  | G
esTol | estriol | 50-27-1 | ChemischeStof | 2295 | 2011-06-08 |  | G
esfvlrt | esfenvaleraat | 66230-04-4 | ChemischeStof | 3723 | 2011-06-08 |  | G
espcb | esprocarb | 85785-20-2 | ChemischeStof | 5601 | 2016-06-30 |  | G
etcnzl | etaconazool | 60207-93-4 | ChemischeStof | 3726 | 2011-06-08 |  | G
etdmrn | ethidimuron | 30043-49-3 | ChemischeStof | 3727 | 2011-06-08 |  | G
etfbt | etofibraat | 31637-97-5 | ChemischeStof | 3728 | 2011-06-08 |  | G
etfmst | ethofumesaat | 26225-79-6 | ChemischeStof | 721 | 2011-06-08 |  | G
etfn | ethefon | 16672-87-0 | ChemischeStof | 3729 | 2011-06-08 |  | G
etfpx | ethofenprox | 80844-07-1 | ChemischeStof | 3730 | 2011-06-08 |  | G
etfs | etrimfos | 38260-54-7 | ChemischeStof | 741 | 2011-06-08 |  | G
etnetDol | ethinylestradiol | 57-63-6 | ChemischeStof | 2294 | 2011-06-08 |  | G
etngtl | etonogestrel | 54048-10-1 | ChemischeStof | 3731 | 2012-11-17 |  | G
etofcb | ethiofencarb | 29973-13-5 | ChemischeStof | 718 | 2011-06-08 |  | G
etofcbSO | ethiofencarbsulfoxide | 53380-22-6 | ChemischeStof | 3733 | 2011-06-08 |  | G
etofcbsfn | ethiofencarbsulfon | 53380-23-7 | ChemischeStof | 3732 | 2011-06-08 |  | G
etolt | ethiolaat | 2941-55-1 | ChemischeStof | 5602 | 2016-06-30 |  | G
eton | ethion | 563-12-2 | ChemischeStof | 719 | 2011-06-08 |  | G
etpfs | ethoprofos | 13194-48-4 | ChemischeStof | 722 | 2011-06-08 |  | G
etpl | ethiprol | 181587-01-9 | ChemischeStof | 3735 | 2011-06-08 |  | G
etpsde | etoposide | 33419-42-0 | ChemischeStof | 5304 | 2015-06-02 |  | G
etrml | ethirimol | 23947-60-6 | ChemischeStof | 3736 | 2011-06-08 |  | G
etsimde | ethosuximide | 77-67-8 | ChemischeStof | 3737 | 2011-06-08 |  | G
etxcne | ethoxychine | 91-53-2 | ChemischeStof | 3738 | 2011-06-08 |  | G
etxzl | etoxazool | 153233-91-1 | ChemischeStof | 3739 | 2011-06-08 |  | G
eugnl | eugenol | 97-53-0 | ChemischeStof | 5228 | 2015-01-31 |  | G
fOxm | foxim | 14816-18-3 | ChemischeStof | 2083 | 2011-06-08 |  | G
famfr | famfur | 52-85-7 | ChemischeStof | 3750 | 2011-06-08 |  | G
famxdne | famoxadone | 131807-57-3 | ChemischeStof | 3751 | 2011-06-08 |  | G
farnsl | farnesol | 4602-84-0 | ChemischeStof | 5038 | 2014-01-21 |  | G
feNO2ton | fenitrothion | 122-14-5 | ChemischeStof | 750 | 2011-06-08 |  | G
fecrzlC2y | fenchlorazool-ethyl | 103112-35-2 | ChemischeStof | 3756 | 2011-06-08 |  | G
fenClfs | fenchloorfos | 299-84-3 | ChemischeStof | 749 | 2011-06-08 |  | G
fenOapC2y | fenoxaprop-ethyl | 66441-23-4 | ChemischeStof | 3767 | 2011-06-08 |  | G
fenOxcb | fenoxycarb | 72490-01-8 | ChemischeStof | 3768 | 2011-06-08 |  | G
fenamfSO | fenamifos-sulfoxide | 31972-43-7 | ChemischeStof | 5039 | 2014-01-21 |  | G
fenamfs | fenamifos | 22224-92-6 | ChemischeStof | 745 | 2011-06-08 |  | G
fenamfsfn | fenamifos-sulfon | 31972-44-8 | ChemischeStof | 5040 | 2014-01-21 |  | G
fenarml | fenarimol | 60168-88-9 | ChemischeStof | 747 | 2011-06-08 |  | G
fenbcb | fenobucarb | 3766-81-2 | ChemischeStof | 3758 | 2011-06-08 |  | G
fenbcnzl | fenbuconazool | 114369-43-6 | ChemischeStof | 3759 | 2011-06-08 |  | G
fenbdzl | fenbendazol | 43210-67-9 | ChemischeStof | 3760 | 2012-11-17 |  | G
fenbtSnO | fenbutatinoxide | 13356-08-6 | ChemischeStof | 3761 | 2011-06-08 |  | G
fenctne | fenacitine | 62-44-2 | ChemischeStof | 2443 | 2011-08-28 |  | G
fenfbnzr | fenofibrinezuur | 42017-89-0 | ChemischeStof | 3762 | 2011-06-08 |  | G
fenfbt | fenofibraat | 49562-28-9 | ChemischeStof | 2482 | 2011-06-08 |  | G
fenfrm | fenfuram | 24691-80-3 | ChemischeStof | 3763 | 2011-06-08 |  | G
fenhxAd | fenhexamide | 126833-17-8 | ChemischeStof | 3764 | 2011-06-08 |  | G
fenmdfm | fenmedifam | 13684-63-4 | ChemischeStof | 3765 | 2011-06-08 |  | G
fenmdn | fenamidon | 161326-34-7 | ChemischeStof | 2362 | 2011-06-08 |  | G
fenmnsf | fenaminosulf | 140-56-7 | ChemischeStof | 3766 | 2011-06-08 |  | G
fenoxppP | fenoxaprop-P | 113158-40-0 | ChemischeStof | 5041 | 2014-01-21 |  | G
fenpcnl | fenpiclonil | 74738-17-3 | ChemischeStof | 3769 | 2011-06-08 |  | G
fenpfn | fenoprofen | 31879-05-7 | ChemischeStof | 2468 | 2011-06-08 |  | G
fenppdn | fenpropidin | 67306-00-7 | ChemischeStof | 3770 | 2011-06-08 |  | G
fenppmf | fenpropimorf | 67564-91-4 | ChemischeStof | 3771 | 2011-06-08 |  | G
fenprAe | fenpyrazamine | 473798-59-3 | ChemischeStof | 5564 | 2016-02-09 |  | G
fenpratn | fenpropathrin | 39515-41-8 | ChemischeStof | 759 | 2013-04-27 |  | G
fenprxmt | fenpyroximaat | 134098-61-6 | ChemischeStof | 3772 | 2011-06-08 |  | G
fenrn | fenuron | 101-42-8 | ChemischeStof | 2451 | 2011-06-08 |  | G
fensfton | fensulfothion | 115-90-2 | ChemischeStof | 3773 | 2011-06-08 |  | G
fentactt | fentinacetaat | 900-95-8 | ChemischeStof | 5042 | 2014-01-21 |  | G
fentat | fenthoaat | 254642 | ChemischeStof | 761 | 2011-06-10 |  | G
fentn | fenothrin | 26002-80-2 | ChemischeStof | 756 | 2011-06-08 |  | G
fentnl | fentanyl | 437-38-7 | ChemischeStof | 3774 | 2012-11-17 |  | G
fentoSO | fenthion-sulfoxide | 3761-41-9 | ChemischeStof | 3775 | 2011-06-08 |  | G
fenton | fenthion | 55-38-9 | ChemischeStof | 760 | 2011-06-08 |  | G
fentosfn | fenthion-sulfon | 3761-42-0 | ChemischeStof | 5043 | 2014-01-21 |  | G
fentrl | fenoterol | 13392-18-2 | ChemischeStof | 2483 | 2011-06-08 |  | G
fenvlrt | fenvaleraat | 51630-58-1 | ChemischeStof | 762 | 2011-06-08 |  | G
fenxppPC2y | fenoxaprop-P-ethyl | 71283-80-2 | ChemischeStof | 3776 | 2011-06-08 |  | G
fenzn | fenazon (antipyrine) | 60-80-0 | ChemischeStof | 2481 | 2011-06-08 |  | G
fenzqn | fenazaquin | 120928-09-8 | ChemischeStof | 3777 | 2011-06-08 |  | G
ferbm | ferbam | 14484-64-1 | ChemischeStof | 3781 | 2011-06-08 |  | G
ferrcn | ferroceen | 102-54-5 | ChemischeStof | 3782 | 2011-06-08 |  | G
fexfndne | fexofenadine | 83799-24-0 | ChemischeStof | 3784 | 2012-11-17 |  | G
fipndsfnl | fipronil-desulfinyl | 120068-36-2 | ChemischeStof | 5880 | 2017-12-21 |  | G
fipnl | fipronil | 120068-37-3 | ChemischeStof | 3786 | 2011-06-08 |  | G
fipnsfn | fipronil-sulfon | 205650-65-3 | ChemischeStof | 5879 | 2017-12-21 |  | G
flampMiC3y | flamprop-M-isopropyl | 63782-90-1 | ChemischeStof | 5327 | 2015-08-15 |  | G
flazsfrn | flazasulfuron | 104040-78-0 | ChemischeStof | 3789 | 2012-04-07 |  | G
flecinde | flecainide | 54143-55-4 | ChemischeStof | 3790 | 2012-11-17 |  | G
flocmfn | flocoumafen | 90035-08-8 | ChemischeStof | 3792 | 2011-06-08 |  | G
floncmd | flonicamid | 158062-67-0 | ChemischeStof | 3793 | 2011-06-08 |  | G
florfncl | florfenicol | 76639-94-6 | ChemischeStof | 3794 | 2012-11-17 |  | G
flrtmn | flurtamon | 96525-23-4 | ChemischeStof | 3795 | 2011-06-08 |  | G
fluClaln | fluchloralin | 33245-39-5 | ChemischeStof | 3805 | 2011-06-08 |  | G
fluOxpmtl | fluroxypyr-meptyl | 81406-37-3 | ChemischeStof | 3817 | 2011-06-08 |  | G
fluTafl | flutriafol | 76674-21-0 | ChemischeStof | 3831 | 2011-06-08 |  | G
fluacprm | fluacrypyrim | 229977-93-9 | ChemischeStof | 5542 | 2016-01-16 |  | G
flualnt | fluvalinaat | 69409-94-5 | ChemischeStof | 3796 | 2011-06-08 |  | G
fluazfC4y | fluazifop-butyl | 69806-50-4 | ChemischeStof | 3797 | 2011-06-08 |  | G
fluazfPC4y | fluazifop-P-butyl | 79241-46-6 | ChemischeStof | 3798 | 2011-06-08 |  | G
fluazfp | fluazifop | 69335-91-7 | ChemischeStof | 772 | 2011-06-08 |  | G
fluazfpP | fluazifop-P | 83066-88-0 | ChemischeStof | 3799 | 2011-06-08 |  | G
fluazlt | fluazolaat | 174514-07-9 | ChemischeStof | 3800 | 2011-06-08 |  | G
fluaznm | fluazinam | 79622-59-6 | ChemischeStof | 773 | 2011-06-08 |  | G
flubDad | flubendiamide | 272451-65-7 | ChemischeStof | 5174 | 2015-01-31 |  | G
flubdzle | flubendazole | 31430-15-6 | ChemischeStof | 5944 | 2018-04-18 |  | G
flubzmne | flubenzimine | 37893-02-0 | ChemischeStof | 3801 | 2011-06-08 |  | G
flucaclne | flucloxacilline | 5250-39-5 | ChemischeStof | 3802 | 2011-06-08 |  | G
fluccxrn | flucycloxuron | 113036-88-7 | ChemischeStof | 3803 | 2011-06-08 |  | G
flucfrn | flucofuron | 370-50-3 | ChemischeStof | 3804 | 2011-06-08 |  | G
flucnzl | fluconazol | 86386-73-4 | ChemischeStof | 3806 | 2012-11-17 |  | G
fluctnt | flucythrinaat | 70124-77-5 | ChemischeStof | 3807 | 2011-06-08 |  | G
fludoxnl | fludioxonil | 131341-86-1 | ChemischeStof | 3808 | 2011-06-08 |  | G
flufnct | flufenacet | 142459-58-3 | ChemischeStof | 3809 | 2011-06-08 |  | G
flufnxrn | flufenoxuron | 101463-69-8 | ChemischeStof | 3810 | 2011-06-08 |  | G
flufnzne | flufenazine | 69-23-8 | ChemischeStof | 3811 | 2012-11-17 |  | G
flumoxzn | flumioxazin | 103361-09-7 | ChemischeStof | 3812 | 2011-06-08 |  | G
flumqne | flumequine | 42835-25-6 | ChemischeStof | 3813 | 2011-06-08 |  | G
fluogcfnC2y | fluorglycofen-ethyl | 77501-90-7 | ChemischeStof | 3814 | 2011-06-08 |  | G
fluomtrn | fluometuron | 2164-17-2 | ChemischeStof | 3815 | 2011-06-08 |  | G
fluopclde | fluopicolide | 239110-15-7 | ChemischeStof | 3816 | 2011-06-08 |  | G
fluoprm | fluopyram | 658066-35-4 | ChemischeStof | 5245 | 2015-02-05 |  | G
fluoxsbn | fluoxastrobin | 193740-76-0 | ChemischeStof | 3818 | 2013-07-01 |  | G
fluoxtne | fluoxetine | 54910-89-3 | ChemischeStof | 3819 | 2012-11-17 |  | G
fluprdfrn | flupyradifuron | 951659-40-8 | ChemischeStof | 6003 | 2019-01-18 |  | G
flupsfrnC1y | flupyrsulfuron-methyl | 144740-54-5 | ChemischeStof | 3820 | 2011-06-08 |  | G
fluptxl | flupentixol | 2709-56-0 | ChemischeStof | 3821 | 2012-11-17 |  | G
fluqcnzl | fluquinconazool | 136426-54-5 | ChemischeStof | 3822 | 2011-06-08 |  | G
flurOxpr | fluroxypyr | 69377-81-7 | ChemischeStof | 2363 | 2011-06-08 |  | G
flurcl | fluracil | 51-21-8 | ChemischeStof | 3823 | 2011-06-08 |  | G
flurcrdn | flurochloridon | 61213-25-0 | ChemischeStof | 3824 | 2011-06-08 |  | G
flurdn | fluridon | 59756-60-4 | ChemischeStof | 3825 | 2012-05-12 |  | G
flurnC4y | flurenol-butyl | 2314-09-02 | ChemischeStof | 3826 | 2011-06-10 |  | G
flurnl | flurenol | 467-69-6 | ChemischeStof | 3827 | 2011-06-08 |  | G
flurpmdl | flurprimidol | 77125-41-8 | ChemischeStof | 3828 | 2012-04-07 |  | G
flurslm | florasulam | 145701-23-1 | ChemischeStof | 3829 | 2011-06-08 |  | G
fluslzl | flusilazool | 85509-19-9 | ChemischeStof | 3830 | 2011-06-08 |  | G
flutcsppont | fluticasonpropionaat | 80474-14-2 | ChemischeStof | 5979 | 2018-10-02 |  | G
flutlnl | flutolanil | 66332-96-5 | ChemischeStof | 2305 | 2011-06-08 |  | G
flutmde | flutamide | 13311-84-7 | ChemischeStof | 3832 | 2012-11-17 |  | G
fluxprxd | fluxapyroxad | 907204-31-3 | ChemischeStof | 5078 | 2014-02-13 |  | G
folpt | folpet | 133-07-3 | ChemischeStof | 783 | 2011-06-08 |  | G
fomsfn | fomesafen | 72178-02-0 | ChemischeStof | 3835 | 2011-06-08 |  | G
fonfs | fonofos | 944-22-9 | ChemischeStof | 784 | 2011-06-08 |  | G
forSO | foraat-sulfoxide | 251417 | ChemischeStof | 3841 | 2011-06-10 |  | G
forasfrn | foramsulfuron | 173159-57-4 | ChemischeStof | 3836 | 2011-06-08 |  | G
formAd | formamide | 75-12-7 | ChemischeStof | 5239 | 2015-01-31 |  | G
formtnHCl | formetanaat-hydrochloride | 23422-53-9 | ChemischeStof | 3837 | 2011-06-08 |  | G
formtnt | formetanaat | 22259-30-9 | ChemischeStof | 3838 | 2011-06-08 |  | G
formton | formothion | 2540-82-1 | ChemischeStof | 786 | 2011-06-08 |  | G
forsfn | foraat-sulfon | 251386 | ChemischeStof | 3840 | 2011-06-10 |  | G
fort | foraat | 298-02-2 | ChemischeStof | 2456 | 2011-06-08 |  | G
fosC2yAl | fosetyl-aluminium | 39148-24-8 | ChemischeStof | 3842 | 2011-11-09 |  | G
fosfmdn | fosfamidon | 13171-21-6 | ChemischeStof | 793 | 2011-06-08 |  | G
fosfne | fosfine | 7803-51-2 | ChemischeStof | 3843 | 2011-06-08 |  | G
fosgn | fosgeen | 75-44-5 | ChemischeStof | 2515 | 2011-06-08 |  | G
fosln | fosalon | 2310-17-0 | ChemischeStof | 787 | 2011-06-08 |  | G
fosmOon | fosmet-oxon | 3735-33-9 | ChemischeStof | 3844 | 2011-06-08 |  | G
fosmt | fosmet | 732-11-6 | ChemischeStof | 798 | 2011-06-08 |  | G
fostazt | fosthiazaat | 98886-44-3 | ChemischeStof | 3845 | 2011-06-08 |  | G
fostl | fosetyl | 15845-66-6 | ChemischeStof | 5246 | 2015-02-05 |  | G
ftaalzrahdde | ftaalzuuranhydride | 85-44-9 | ChemischeStof | 3849 | 2011-06-08 |  | G
ftalmde | ftalimide | 85-41-6 | ChemischeStof | 3850 | 2011-06-08 |  | G
fubrdzl | fuberidazool | 3878-19-1 | ChemischeStof | 3851 | 2011-06-08 |  | G
furfrl | furfural | 98-01-1 | ChemischeStof | 811 | 2011-06-08 |  | G
furlxl | furalaxyl | 57646-30-7 | ChemischeStof | 809 | 2011-06-08 |  | G
furmccx | furmecyclox | 60568-05-0 | ChemischeStof | 3853 | 2011-06-08 |  | G
fursmde | furosemide | 54-31-9 | ChemischeStof | 3854 | 2011-06-08 |  | G
furtocb | furathiocarb | 65907-30-4 | ChemischeStof | 810 | 2011-06-08 |  | G
furzldn | furazolidon | 67-45-8 | ChemischeStof | 3855 | 2011-06-08 |  | G
fyccanne | fycocyanine | 11016-15-2 | ChemischeStof | 5516 | 2015-10-17 |  | G
fytl | fytol | 150-86-7 | ChemischeStof | 3856 | 2011-06-08 |  | G
gabptne | gabapentine | 60142-96-3 | ChemischeStof | 3857 | 2011-06-08 |  | G
gebbrlne | gibberelline | 8030-53-3 | ChemischeStof | 3861 | 2011-06-08 |  | G
gebbrlnzr | gibberellinezuur | 77-06-5 | ChemischeStof | 3862 | 2011-06-08 |  | G
geetxldC1214 | geÃ«thoxyleerde C12-C14 alcoholen | 68439-50-9 | ChemischeStof | 5271 | 2015-02-20 |  | G
geetxldC1618 | geÃ«thoxyleerde C16-C18 alcoholen | 68439-49-6 | ChemischeStof | 5272 | 2015-02-20 |  | G
geetxldC9C11 | geÃ«thoxyleerde C9-C11 alcoholen | 68439-46-3 | ChemischeStof | 5213 | 2015-01-31 |  | G
geetxldiC10y | geÃ«thoxyleerde isodecylalcohol | 61827-42-7 | ChemischeStof | 5215 | 2015-01-31 |  | G
gemctbne | gemcitabine | 95058-81-4 | ChemischeStof | 5305 | 2015-06-02 |  | G
gemfbzl | gemfibrozil | 25812-30-0 | ChemischeStof | 2469 | 2011-06-08 |  | G
gentocb | fenothiocarb | 62850-32-2 | ChemischeStof | 3865 | 2011-06-08 |  | G
gentsnzr | gentisinezuur | 490-79-9 | ChemischeStof | 5306 | 2015-06-02 |  | G
gernl | geraniol | 106-24-1 | ChemischeStof | 5211 | 2015-01-31 |  | G
glibcmde | glibenclamide | 10238-21-8 | ChemischeStof | 3872 | 2012-11-17 |  | G
glimprde | glimepiride | 93479-97-1 | ChemischeStof | 3873 | 2012-11-17 |  | G
glucse | glucose | 50-99-7 | ChemischeStof | 3876 | 2011-06-08 |  | G
glufsnt | glufosinaat | 51276-47-2 | ChemischeStof | 3877 | 2011-06-08 |  | G
glufsntNH4 | glufosinaat-ammonium | 77182-82-2 | ChemischeStof | 3878 | 2011-06-08 |  | G
glutAh | glutaaraldehyde | 111-30-8 | ChemischeStof | 1858 | 2011-06-08 |  | G
glutmnzr | glutaminezuur | 56-86-0 | ChemischeStof | 3879 | 2011-06-08 |  | G
glycdl | glycidol | 556-52-5 | ChemischeStof | 2263 | 2011-06-08 |  | G
glycl | glycol (monoethyleenglycol) | 107-21-1 | ChemischeStof | 732 | 2011-06-08 |  | G
glycrDactt | glyceroldiacetaat | 25395-31-7 | ChemischeStof | 3880 | 2011-06-08 |  | G
glycrTactt | glyceroltriacetaat | 102-76-1 | ChemischeStof | 3882 | 2011-06-08 |  | G
glycrne | glycerine | 56-81-5 | ChemischeStof | 838 | 2011-06-08 |  | G
glyfsTmsm | glyfosaat-trimesium | 81591-81-3 | ChemischeStof | 5044 | 2014-01-21 |  | G
glyfsnt | glyfosinaat | 2439-99-8 | ChemischeStof | 5045 | 2014-01-21 |  | G
glyfst | glyfosaat | 1071-83-6 | ChemischeStof | 840 | 2011-06-08 |  | G
glyoxl | glyoxaal | 107-22-2 | ChemischeStof | 3883 | 2011-06-08 |  | G
guanurum | guanylureum | 141-83-3 | ChemischeStof | 5279 | 2015-03-14 |  | G
guaztne | guazatine | 108173-90-6 | ChemischeStof | 3891 | 2011-06-08 |  | G
hHCH | eta-hexachloorcyclohexaan | 1537285 | ChemischeStof | 5046 | 2014-01-21 |  | G
halOxfC1y | haloxyfop-methyl | 69806-40-2 | ChemischeStof | 3903 | 2011-06-08 |  | G
halOxfC2oxC2 | haloxyfop-ethoxyethyl | 87237-48-7 | ChemischeStof | 3904 | 2011-06-08 |  | G
halOxfPC1y | haloxyfop-P-methyl | 72619-32-0 | ChemischeStof | 3906 | 2011-06-08 |  | G
halOxfp | haloxyfop | 69806-34-4 | ChemischeStof | 3905 | 2011-06-08 |  | G
halOxfpP | haloxyfop-P | 95977-29-0 | ChemischeStof | 5135 | 2014-08-01 |  | G
halaxfnC1y | halauxifen-methyl | 943831-98-9 | ChemischeStof | 5820 | 2017-05-16 |  | G
halfnzde | halofenozide | 112226-61-6 | ChemischeStof | 3899 | 2011-06-08 |  | G
halon1011 | broomchloormethaan | 74-97-5 | ChemischeStof | 395 | 2011-06-08 |  | G
halon1211 | broomchloordifluormethaan | 353-59-3 | ChemischeStof | 3900 | 2011-06-08 |  | G
halon1301 | broomtrifluormethaan | 75-63-8 | ChemischeStof | 3901 | 2011-06-08 |  | G
halon2402 | 1,2-dibroomtetrafluorethaan | 124-73-2 | ChemischeStof | 3902 | 2011-06-08 |  | G
halprdl | haloperidol | 52-86-8 | ChemischeStof | 3907 | 2012-11-17 |  | G
heptnfs | heptenofos | 23560-59-0 | ChemischeStof | 859 | 2011-06-08 |  | G
hexdcFC7a | hexadecafluorheptaan | 335-57-9 | ChemischeStof | 5192 | 2015-01-31 |  | G
hextazx | hexythiazox | 78587-05-0 | ChemischeStof | 3935 | 2011-06-08 |  | G
hydC1ynn | hydramethylnon | 67485-29-4 | ChemischeStof | 3964 | 2011-06-08 |  | G
hydznSO4 | hydrazinesulfaat | 10034-93-2 | ChemischeStof | 3966 | 2011-06-08 |  | G
hydzne | hydrazine | 302-01-2 | ChemischeStof | 1878 | 2011-06-08 |  | G
hymxzl | hymexazool | 10004-44-1 | ChemischeStof | 3967 | 2011-06-08 |  | G
iC13olC2oxlt | isotridecanol-ethoxylaat | 9043-30-5 | ChemischeStof | 3973 | 2011-06-08 |  | G
iC3yAe | Isopropylamine | 75-31-0 | ChemischeStof | 5957 | 2018-06-08 |  | G
iC3yDgcdE | iso-propylglycidylether | 4016-14-2 | ChemischeStof | 2264 | 2013-07-06 |  | G
iC3yactt | isopropylacetaat | 108-21-4 | ChemischeStof | 902 | 2011-06-08 |  | G
iC3yantnlAd | isopropylanthranilamide | 30391-89-0 | ChemischeStof | 3976 | 2011-08-27 |  | G
iC3yfpp | iso-propylflamprop | 52756-22-6 | ChemischeStof | 3977 | 2011-06-08 |  | G
iC3ymrtt | isopropylmyristaat | 110-27-0 | ChemischeStof | 5206 | 2015-01-31 |  | G
iC4yAe | isobutylamine | 78-81-9 | ChemischeStof | 5587 | 2016-06-30 |  | G
iC4yBen | iso-butylbenzeen | 538-93-2 | ChemischeStof | 896 | 2013-07-06 |  | G
iC4yaclt | isobutylacrylaat | 106-63-8 | ChemischeStof | 3978 | 2011-06-08 |  | G
iC4yactt | iso-butylacetaat | 110-19-0 | ChemischeStof | 895 | 2011-06-08 |  | G
iC9ybzFt | isononyl-benzylftalaat | 126198-74-1 | ChemischeStof | 5069 | 2014-05-17 |  | G
iClidzn | isochloridazon | 162354-96-3 | ChemischeStof | 3981 | 2011-09-20 |  | G
iOaftl | isoxaflutool | 141112-29-0 | ChemischeStof | 4010 | 2011-06-08 |  | G
iOxnl | ioxynil | 1689-83-4 | ChemischeStof | 889 | 2011-06-08 |  | G
iamactt | iso-amylacetaat | 123-92-2 | ChemischeStof | 892 | 2013-07-06 |  | G
ibpfn | ibuprofen | 15687-27-1 | ChemischeStof | 2470 | 2011-06-08 |  | G
ibtzr | iso-boterzuur | 79-31-2 | ChemischeStof | 893 | 2011-06-08 |  | G
icbfs | isocarbofos | 24353-61-5 | ChemischeStof | 3979 | 2011-06-08 |  | G
icbmd | iso-carbamid | 30979-48-7 | ChemischeStof | 3980 | 2011-06-08 |  | G
icrdn | icaridin | 119515-38-7 | ChemischeStof | 3982 | 2011-06-08 |  | G
idn | isodrin | 465-73-6 | ChemischeStof | 907 | 2011-06-08 |  | G
iffAd | ifosfamide | 3778-73-2 | ChemischeStof | 3984 | 2011-06-08 |  | G
iffOon | isofenfos-oxon | 31120-85-1 | ChemischeStof | 3985 | 2011-06-08 |  | G
iffs | isofenfos | 25311-71-1 | ChemischeStof | 908 | 2011-06-08 |  | G
ifrDiCN | isoforon diisocyanaat | 4098-71-9 | ChemischeStof | 5598 | 2016-06-30 |  | G
ifrn | isoforon | 78-59-1 | ChemischeStof | 909 | 2011-06-08 |  | G
ifrntl | isoforon-nitril | 1872907 | ChemischeStof | 5263 | 2015-02-12 |  | G
imdcpd | imidacloprid | 138261-41-3 | ChemischeStof | 2306 | 2011-06-08 |  | G
imzll | imazalil | 35554-44-0 | ChemischeStof | 2300 | 2011-06-08 |  | G
imzmtbzC1y | imazamethabenz-methyl | 81405-85-8 | ChemischeStof | 3993 | 2011-06-08 |  | G
imzmx | imazamox | 114311-32-9 | ChemischeStof | 5047 | 2014-01-21 |  | G
inda | indaan | 496-11-7 | ChemischeStof | 880 | 2011-06-08 |  | G
inde | indeen | 95-13-6 | ChemischeStof | 881 | 2011-06-08 |  | G
indl | indol | 120-72-9 | ChemischeStof | 1882 | 2011-06-08 |  | G
indlHAc | indolylazijnzuur | 87-51-4 | ChemischeStof | 4000 | 2011-06-08 |  | G
indlbtzr | indolylboterzuur | 133-32-4 | ChemischeStof | 3999 | 2011-06-08 |  | G
indmtcne | indometacine | 53-86-1 | ChemischeStof | 2471 | 2011-06-08 |  | G
indxcb | indoxacarb (S-isomeer) | 173584-44-6 | ChemischeStof | 4001 | 2017-12-13 |  | G
indxcb-R | indoxacarb (R-isomeer) | 185608-75-7 | ChemischeStof | 5834 | 2017-12-13 |  | G
ioxnOcnat | ioxynil octanoaat | 3861-47-0 | ChemischeStof | 5048 | 2014-01-21 |  | G
ipDon | iprodion | 36734-19-7 | ChemischeStof | 890 | 2011-06-08 |  | G
ipcb | isoprocarb | 2631-40-5 | ChemischeStof | 4012 | 2011-06-08 |  | G
ipnfs | iprobenfos | 26087-47-8 | ChemischeStof | 4013 | 2011-06-08 |  | G
ipropxC2ol | isopropoxyethanol | 109-59-1 | ChemischeStof | 905 | 2013-07-06 |  | G
iptoln | isoprothiolan | 50512-35-1 | ChemischeStof | 4015 | 2011-06-08 |  | G
iptrn | isoproturon | 34123-59-6 | ChemischeStof | 913 | 2011-06-08 |  | G
ipvlcb | iprovalicarb | 140923-17-7 | ChemischeStof | 4016 | 2011-06-08 |  | G
iqnlne | isoquinoline | 119-65-3 | ChemischeStof | 4017 | 2011-06-08 |  | G
irbstan | irbesartan | 138402-11-6 | ChemischeStof | 4023 | 2011-06-08 |  | G
irgrl | irgarol | 28159-98-0 | ChemischeStof | 4024 | 2011-06-08 |  | G
isfl | isosafrol | 120-58-1 | ChemischeStof | 4025 | 2011-06-08 |  | G
isprzm | isopyrazam | 881685-58-1 | ChemischeStof | 5079 | 2014-02-13 |  | G
issbde | isosorbide | 652-67-5 | ChemischeStof | 4029 | 2011-06-08 |  | G
isxbn | isoxaben | 82558-50-7 | ChemischeStof | 4030 | 2011-06-08 |  | G
iszfs | isazofos | 42509-80-8 | ChemischeStof | 4031 | 2011-06-08 |  | G
iurn | isouron | 55861-78-4 | ChemischeStof | 4033 | 2011-06-08 |  | G
ivlrazr | iso-valeriaanzuur | 503-74-2 | ChemischeStof | 906 | 2011-06-08 |  | G
ivmctne | ivermectine | 70288-86-7 | ChemischeStof | 4035 | 2011-06-08 |  | G
ixdfnC2y | isoxadifen-ethyl | 163520-33-0 | ChemischeStof | 4036 | 2012-04-07 |  | G
ixtton | isoxathion | 18854-01-8 | ChemischeStof | 4037 | 2011-06-08 |  | G
jodffs | jodfenfos | 18181-70-9 | ChemischeStof | 4038 | 2011-06-08 |  | G
jodixnl | jodixanol | 92339-11-2 | ChemischeStof | 5125 | 2014-06-28 |  | G
jodpAd | jodipamide | 606-17-7 | ChemischeStof | 4039 | 2011-06-08 |  | G
johxl | johexol | 66108-95-0 | ChemischeStof | 4040 | 2011-06-08 |  | G
jompl | jomeprol | 78649-41-9 | ChemischeStof | 4041 | 2011-06-08 |  | G
jopmde | jopromide | 73334-07-3 | ChemischeStof | 4042 | 2011-06-08 |  | G
jopmdl | jopamidol | 60166-93-0 | ChemischeStof | 4043 | 2018-12-07 |  | G
jopninzr | jopanoÃ¯nezuur | 96-83-3 | ChemischeStof | 4044 | 2011-06-08 |  | G
jotlmnzr | jotalaminezuur | 2276-90-6 | ChemischeStof | 4045 | 2011-06-08 |  | G
joxgnzr | joxaglinezuur | 59017-64-0 | ChemischeStof | 4046 | 2011-06-08 |  | G
joxtlmnzr | joxitalaminezuur | 28179-44-4 | ChemischeStof | 4047 | 2011-06-08 |  | G
kasgmcne | kasugamycine | 6980-18-3 | ChemischeStof | 4049 | 2011-06-08 |  | G
ketAe | ketamine | 100477-72-3 | ChemischeStof | 5553 | 2016-01-16 |  | G
ketpfn | ketoprofen | 22071-15-4 | ChemischeStof | 2472 | 2011-06-08 |  | G
kokakTC1yNH4 | kokosalkyltrimethylammoniumchloride | 61789-18-2 | ChemischeStof | 4059 | 2011-06-08 |  | G
koolhdtn | koolhydraten | NVT | ChemischeStof | 3887 | 2011-06-08 |  | G
koolwtshs | koolwaterstofhars | NVT | ChemischeStof | 3888 | 2011-06-08 |  | G
kresOxmC1y | kresoxim-methyl | 143390-89-0 | ChemischeStof | 4063 | 2011-06-08 |  | G
lactfn | lactofen | 77501-63-4 | ChemischeStof | 4074 | 2011-06-08 |  | G
lactse | lactose | 63-42-3 | ChemischeStof | 4075 | 2011-06-08 |  | G
lamnrn | laminaran | 9008-22-4 | ChemischeStof | 5247 | 2015-02-05 |  | G
lamtgne | lamotrigine | 84057-84-1 | ChemischeStof | 5980 | 2018-10-02 |  | G
landn | landrin | 12407-86-2 | ChemischeStof | 4077 | 2011-06-08 |  | G
lcyhltn | lambda-cyhalothrin | 91465-08-6 | ChemischeStof | 2233 | 2011-06-08 |  | G
lencl | lenacil | 2164-08-01 | ChemischeStof | 1898 | 2011-06-10 |  | G
leptfs | leptofos | 21609-90-5 | ChemischeStof | 4085 | 2011-06-08 |  | G
levfxcne | levofloxacine | 100986-85-4 | ChemischeStof | 5966 | 2018-08-18 |  | G
levmsl | levamisol | 14769-73-4 | ChemischeStof | 4087 | 2012-11-17 |  | G
levtrctm | levetiracetam | 102767-28-2 | ChemischeStof | 4088 | 2011-06-08 |  | G
levtrxne | levothyroxine | 51-48-9 | ChemischeStof | 4089 | 2011-06-08 |  | G
lidcine | lidocaÃ¯ne | 137-58-6 | ChemischeStof | 4093 | 2011-06-08 |  | G
lignne | lignine | 9005-53-2 | ChemischeStof | 5765 | 2017-03-28 |  | G
limnn | limoneen | 138-86-3 | ChemischeStof | 1900 | 2011-06-08 |  | G
lincmcne | lincomycine | 154-21-2 | ChemischeStof | 2484 | 2011-06-08 |  | G
linrn | linuron | 330-55-2 | ChemischeStof | 1114 | 2011-06-08 |  | G
linzr | linolzuur | 60-33-3 | ChemischeStof | 1113 | 2011-06-08 |  | G
lisnpl | lisinopril | 83915-83-7 | ChemischeStof | 6007 | 2019-01-30 |  | G
lopAd | loperamide | 53179-11-6 | ChemischeStof | 4095 | 2012-11-17 |  | G
lostan | losartan | 114798-26-4 | ChemischeStof | 4096 | 2011-06-08 |  | G
lufnrn | lufenuron | 103055-07-8 | ChemischeStof | 4104 | 2011-06-08 |  | G
mAh | metaldehyde | 9002-91-9 | ChemischeStof | 4110 | 2011-06-08 |  | G
malOon | malaoxon | 1634-78-2 | ChemischeStof | 4114 | 2011-06-08 |  | G
malcgoxlt | malachietgroen-oxalaat | 2437-29-8 | ChemischeStof | 4111 | 2011-06-08 |  | G
malinhdzde | maleinehydrazide | 123-33-1 | ChemischeStof | 4112 | 2011-06-08 |  | G
malinzr | maleÃ¯nezuur | 110-16-7 | ChemischeStof | 1924 | 2018-02-02 |  | G
malnntl | malononitril | 109-77-3 | ChemischeStof | 4113 | 2011-06-08 |  | G
maltdtne | maltodextrine | 9050-36-6 | ChemischeStof | 4115 | 2011-06-08 |  | G
malton | malathion | 121-75-5 | ChemischeStof | 1127 | 2011-06-08 |  | G
manb | maneb | 12427-38-2 | ChemischeStof | 1714 | 2011-06-08 |  | G
manczb | mancozeb | 2234562 | ChemischeStof | 4116 | 2011-06-10 |  | G
mandppAd | mandipropamide | 374726-62-2 | ChemischeStof | 4117 | 2011-06-08 |  | G
mandsbn | mandestrobin | 173662-97-0 | ChemischeStof | 6021 | 2019-02-22 |  | G
manm | manam | 15339-36-3 | ChemischeStof | 4118 | 2011-06-08 |  | G
maptlne | maprotiline | 10262-69-8 | ChemischeStof | 4119 | 2012-11-17 |  | G
mbenzdne | m-benzidine | 2050-89-7 | ChemischeStof | 4121 | 2011-06-08 |  | G
mcresl | m-cresol | 108-39-4 | ChemischeStof | 1145 | 2011-06-08 |  | G
mebdzl | mebendazol | 31431-39-7 | ChemischeStof | 4133 | 2011-06-08 |  | G
mebvrnAm | mebeverine amine | 14367-46-5 | ChemischeStof | 4134 | 2011-06-08 |  | G
mebvrnHCL | mebeverine hydrochloride | 2753-45-9 | ChemischeStof | 4135 | 2011-06-08 |  | G
mecbm | mecarbam | 2595-54-2 | ChemischeStof | 1133 | 2011-06-08 |  | G
mecccne | meclocycline | 2013-58-3 | ChemischeStof | 4136 | 2011-06-08 |  | G
mecppP | mecoprop-P | 16484-77-8 | ChemischeStof | 4137 | 2011-06-08 |  | G
meczne | meclozine | 569-65-3 | ChemischeStof | 4138 | 2012-11-17 |  | G
medntactt | medinoterbacetaat | 214405 | ChemischeStof | 4139 | 2011-06-10 |  | G
medtmdneHCl | medetomidine hydrochloride | 86347-15-1 | ChemischeStof | 5945 | 2018-04-18 |  | G
meffln | mefosfolan | 950-10-7 | ChemischeStof | 4140 | 2011-06-08 |  | G
mefidde | mefluidide | 53780-34-0 | ChemischeStof | 4141 | 2011-06-08 |  | G
mefnct | mefenacet | 73250-68-7 | ChemischeStof | 4142 | 2011-06-08 |  | G
mefpDC2y | mefenpyr-diethyl | 135590-91-9 | ChemischeStof | 4143 | 2011-07-16 |  | G
melkzr | melkzuur | 50-21-5 | ChemischeStof | 5233 | 2015-01-31 |  | G
memtne | memantine | 19982-08-2 | ChemischeStof | 4145 | 2012-11-17 |  | G
mentl | menthol | 89-78-1 | ChemischeStof | 4146 | 2011-06-08 |  | G
mepnl | mepronil | 55814-41-0 | ChemischeStof | 4147 | 2011-06-08 |  | G
mepnprm | mepanipyrim | 110235-47-7 | ChemischeStof | 4148 | 2011-06-08 |  | G
mepqCl | mepiquatchloride | 24307-26-4 | ChemischeStof | 5248 | 2015-02-05 |  | G
mepqat | mepiquat | 15302-91-7 | ChemischeStof | 4149 | 2011-06-08 |  | G
merfs | merfos | 150-50-5 | ChemischeStof | 4150 | 2011-06-08 |  | G
meslzne | mesalazine | 89-57-6 | ChemischeStof | 5049 | 2014-01-21 |  | G
mesnl | mestranol | 72-33-3 | ChemischeStof | 4151 | 2011-06-08 |  | G
messfrnC1y | mesosulfuron-methyl | 208465-21-8 | ChemischeStof | 4152 | 2011-06-08 |  | G
meston | mesotrion | 104206-82-8 | ChemischeStof | 4153 | 2011-08-27 |  | G
mestoxde | mesityloxide | 141-79-7 | ChemischeStof | 1141 | 2013-07-06 |  | G
metNa | metham-natrium | 137-42-8 | ChemischeStof | 4159 | 2011-06-08 |  | G
metaczr | methacrylzuur | 79-41-4 | ChemischeStof | 5178 | 2015-01-31 |  | G
metbmrn | metobromuron | 3060-89-7 | ChemischeStof | 1184 | 2011-08-27 |  | G
metbtazrn | metabenzthiazuron | 18691-97-9 | ChemischeStof | 1148 | 2011-08-27 |  | G
metbzn | metribuzin | 21087-64-9 | ChemischeStof | 1188 | 2011-06-08 |  | G
metcb | metolcarb | 1129-41-5 | ChemischeStof | 4154 | 2011-06-08 |  | G
metcfs | methacrifos | 62610-77-9 | ChemischeStof | 4155 | 2011-06-08 |  | G
metcnzl | metconazool | 125116-23-6 | ChemischeStof | 4156 | 2011-06-08 |  | G
metdn | methadon | 76-99-3 | ChemischeStof | 5554 | 2016-01-16 |  | G
metdton | methidathion | 950-37-8 | ChemischeStof | 1155 | 2011-06-08 |  | G
metfmne | metformine | 657-24-9 | ChemischeStof | 4157 | 2011-06-08 |  | G
metfnn | metrafenon | 220899-03-6 | ChemischeStof | 4158 | 2011-06-08 |  | G
methafAe | methamfetamine | 537-46-2 | ChemischeStof | 5132 | 2014-08-09 |  | G
methafAeHCl | methamfetamine hydrochloride | 4298-16-2 | ChemischeStof | 5134 | 2014-09-13 |  | G
metlCl | metolachloor | 51218-45-2 | ChemischeStof | 1185 | 2011-06-08 |  | G
metlClC2asfz | metolachlor ethaansulfonzuur | 171118-09-5 | ChemischeStof | 5815 | 2017-05-16 |  | G
metlClOoHac | metolachlor oxo azijnzuur | 152019-73-3 | ChemischeStof | 5816 | 2017-05-16 |  | G
metml | methomyl | 16752-77-5 | ChemischeStof | 1158 | 2011-06-08 |  | G
metndzl | metronidazol | 443-48-1 | ChemischeStof | 4160 | 2011-06-08 |  | G
metocb | methiocarb | 2032-65-7 | ChemischeStof | 2307 | 2011-06-08 |  | G
metocbSO | methiocarbsulfoxide | 268728 | ChemischeStof | 1157 | 2011-06-10 |  | G
metocbsfn | methiocarbsulfon | 2179-25-1 | ChemischeStof | 1156 | 2011-06-08 |  | G
metpll | metoprolol | 37350-58-6 | ChemischeStof | 2485 | 2011-06-08 |  | G
metpn | methopreen | 40596-69-8 | ChemischeStof | 4161 | 2011-06-08 |  | G
metptn | methoprotryn | 841-06-5 | ChemischeStof | 1186 | 2011-06-08 |  | G
metrm | metiram | 9006-42-2 | ChemischeStof | 4162 | 2011-06-08 |  | G
metslm | metosulam | 139528-85-1 | ChemischeStof | 4163 | 2011-06-08 |  | G
mettxt | methotrexaat | 59-05-2 | ChemischeStof | 4164 | 2011-06-08 |  | G
metxrn | metoxuron | 19937-59-8 | ChemischeStof | 1187 | 2011-06-08 |  | G
metzClC2asfz | metazachloor-ethaansulfonzuur | 172960-62-2 | ChemischeStof | 5960 | 2018-08-04 |  | G
metzClOoHac | metazachloor oxo azijnzuur | 1231244-60-2 | ChemischeStof | 5981 | 2018-10-02 |  | G
metzl | methazol | 20354-26-1 | ChemischeStof | 4165 | 2011-06-08 |  | G
mevfs | mevinfos | 7786-34-7 | ChemischeStof | 1191 | 2011-06-08 |  | G
mexcbt | mexacarbaat | 315-18-4 | ChemischeStof | 4166 | 2011-06-08 |  | G
mfmzn | metaflumizon | 139968-49-3 | ChemischeStof | 5254 | 2015-02-07 |  | G
miasrne | mianserine | 24219-97-4 | ChemischeStof | 4171 | 2012-11-17 |  | G
micanzl | miconazol | 22916-47-8 | ChemischeStof | 4172 | 2012-11-17 |  | G
micnzNO3 | miconazolnitraat | 22832-87-7 | ChemischeStof | 5199 | 2015-01-31 |  | G
milbmcA3 | milbemycin A3 | 51596-10-2 | ChemischeStof | 5276 | 2015-02-28 |  | G
milbmcA4 | milbemycin A4 | 51596-11-3 | ChemischeStof | 5539 | 2015-12-19 |  | G
minrlole | minerale olie | 8042-47-5 | ChemischeStof | 1200 | 2011-06-09 |  | G
minrlolidx | minerale olie index | NVT | ChemischeStof | 5531 | 2015-12-03 |  | G
mirx | mirex | 2385-85-5 | ChemischeStof | 1240 | 2011-06-08 |  | G
mlxl | metalaxyl | 57837-19-1 | ChemischeStof | 1149 | 2011-06-08 |  | G
mlxlM | metalaxyl-M | 70630-17-0 | ChemischeStof | 4176 | 2011-06-08 |  | G
mmtn | metamitron | 41394-05-2 | ChemischeStof | 1151 | 2011-06-08 |  | G
molnt | molinaat | 2212-67-1 | ChemischeStof | 1242 | 2011-06-08 |  | G
monlde | monalide | 7287-36-7 | ChemischeStof | 4182 | 2011-06-08 |  | G
monrn | monuron | 150-68-5 | ChemischeStof | 1254 | 2011-06-08 |  | G
monsfrm | monosulfiram | 95-05-6 | ChemischeStof | 4184 | 2011-06-08 |  | G
monsn | monensin | 17090-79-8 | ChemischeStof | 2486 | 2011-06-08 |  | G
morflne | morfoline | 110-91-8 | ChemischeStof | 1925 | 2011-06-08 |  | G
morfne | morfine | 57-27-2 | ChemischeStof | 5556 | 2016-01-16 |  | G
mostgs | mosterdgas | 505-60-2 | ChemischeStof | 4189 | 2011-06-08 |  | G
moxdtn | moxidectin | 113507-06-5 | ChemischeStof | 5946 | 2018-04-18 |  | G
msPAFmet | meersoorten PAF metalen | NVT | ChemischeStof | 2716 | 2011-06-08 |  | G
msPAForg | meersoorten PAF organische verbindingen | NVT | ChemischeStof | 2715 | 2011-06-08 |  | G
mtmdfs | methamidofos | 10265-92-6 | ChemischeStof | 4192 | 2011-06-08 |  | G
muskketn | musk keton | 81-14-1 | ChemischeStof | 4193 | 2011-06-08 |  | G
muskxln | musk-xyleen | 81-15-2 | ChemischeStof | 4194 | 2011-06-08 |  | G
mustne | mustine | 51-75-2 | ChemischeStof | 4195 | 2011-08-27 |  | G
mycbtnl | myclobutanil | 88671-89-0 | ChemischeStof | 4197 | 2011-06-08 |  | G
myomne | myosmine | 532-12-7 | ChemischeStof | 4198 | 2011-06-08 |  | G
mzCl | metazachloor | 67129-08-2 | ChemischeStof | 1152 | 2011-06-08 |  | G
nabm | nabam | 142-59-6 | ChemischeStof | 4210 | 2011-06-08 |  | G
nafclne | nafcilline | 147-52-4 | ChemischeStof | 2473 | 2011-06-08 |  | G
nald | naled | 300-76-5 | ChemischeStof | 1261 | 2011-06-08 |  | G
nappAd | napropamide | 15299-99-7 | ChemischeStof | 4230 | 2011-06-08 |  | G
naptlm | naptalam | 132-66-1 | ChemischeStof | 4231 | 2012-04-07 |  | G
napxn | naproxen | 22204-53-1 | ChemischeStof | 2474 | 2011-06-08 |  | G
narsne | narasine | 55134-13-9 | ChemischeStof | 4232 | 2011-06-08 |  | G
natmcn | natamycin | 7681-93-8 | ChemischeStof | 4235 | 2011-06-08 |  | G
nebrn | neburon | 555-37-3 | ChemischeStof | 4243 | 2012-04-07 |  | G
nefzdne | nefazodone | 83366-66-9 | ChemischeStof | 4246 | 2012-11-17 |  | G
neoC10azetnE | neodecaanzuur ethenylester | 51000-52-3 | ChemischeStof | 5251 | 2015-02-07 |  | G
neoC10azr | neodecaanzuur | 26896-20-8 | ChemischeStof | 4247 | 2011-06-08 |  | G
nicsfrn | nicosulfuron | 111991-09-4 | ChemischeStof | 4254 | 2011-06-08 |  | G
nictne | nicotine | 54-11-5 | ChemischeStof | 1934 | 2011-06-08 |  | G
nitprm | nitenpyram | 120738-89-8 | ChemischeStof | 4258 | 2011-06-08 |  | G
nittliC3y | nitrothal-isopropyl | 10552-74-6 | ChemischeStof | 4259 | 2011-06-08 |  | G
nodlrn | nodularin | 118399-22-7 | ChemischeStof | 4274 | 2011-08-27 |  | G
norcdine | norcodeÃ¯ne | 467-15-2 | ChemischeStof | 5557 | 2016-01-16 |  | G
noretsrn | norethisteron | 68-22-4 | ChemischeStof | 4276 | 2012-11-17 |  | G
norfrzn | norflurazon | 27314-13-2 | ChemischeStof | 4277 | 2011-06-08 |  | G
norfxcne | norfloxacine | 70458-96-7 | ChemischeStof | 4278 | 2011-06-08 |  | G
novlrn | novaluron | 116714-46-6 | ChemischeStof | 5173 | 2015-01-31 |  | G
nuarml | nuarimol | 63284-71-9 | ChemischeStof | 1285 | 2011-06-08 |  | G
oFyHgOxFol | o-(fenylkwikoxy)fenol | 27360-58-3 | ChemischeStof | 4311 | 2011-06-08 |  | G
oTolsfAd | o-tolueensulfonamide | 88-19-7 | ChemischeStof | 4330 | 2011-06-08 |  | G
oallFol | o-allylfenol | 1745-81-9 | ChemischeStof | 4298 | 2011-06-08 |  | G
obenzdne | o-benzidine | 1454-80-4 | ChemischeStof | 4302 | 2011-06-08 |  | G
ocresl | o-cresol | 95-48-7 | ChemischeStof | 1331 | 2011-06-09 |  | G
octgn | octogeen (HMX) | 2691-41-0 | ChemischeStof | 5573 | 2016-03-23 |  | G
oestn | oestron | 53-16-7 | ChemischeStof | 2313 | 2011-06-08 |  | G
ofrce | ofurace | 58810-48-3 | ChemischeStof | 4309 | 2011-06-08 |  | G
ofxcne | ofloxacine | 83380-47-6 | ChemischeStof | 4310 | 2011-06-08 |  | G
oladmcn | oleandomycin | 3922-90-5 | ChemischeStof | 5257 | 2015-02-07 |  | G
oladmcnPO4 | oleandomycinefosfaat | 7060-74-4 | ChemischeStof | 5538 | 2015-12-19 |  | G
olinzr | oleinezuur | 112-80-1 | ChemischeStof | 1296 | 2011-06-08 |  | G
ompzl | omeprazol | 73590-58-6 | ChemischeStof | 5087 | 2013-11-28 |  | G
omtat | omethoaat | 1113-02-6 | ChemischeStof | 1297 | 2011-06-08 |  | G
orbcb | orbencarb | 34622-58-7 | ChemischeStof | 4319 | 2011-06-08 |  | G
orfadne | orfenadrine | 83-98-7 | ChemischeStof | 4320 | 2012-11-17 |  | G
org2058 | 16alfa-ethyl-21-hydroxy-19-nor-4-pregnene-3,20-dione | 24320-06-7 | ChemischeStof | 5310 | 2015-06-17 |  | G
orzln | oryzalin | 19044-88-3 | ChemischeStof | 4321 | 2011-06-08 |  | G
osmd | osalmid | 526-18-1 | ChemischeStof | 4324 | 2011-06-08 |  | G
ostmvr | oseltamivir | 196618-13-0 | ChemischeStof | 5609 | 2016-05-24 |  | G
otolidnHCl | o-toluidine hydrochloride | 636-21-5 | ChemischeStof | 4329 | 2011-06-08 |  | G
oxdagl | oxadiargyl | 39807-15-3 | ChemischeStof | 5050 | 2014-01-21 |  | G
oxfdzle | oxfendazole | 53716-50-0 | ChemischeStof | 5947 | 2018-04-18 |  | G
oxzpm | oxazepam | 604-75-1 | ChemischeStof | 4337 | 2011-06-08 |  | G
oxzr | oxaalzuur | 144-62-7 | ChemischeStof | 1964 | 2011-06-08 |  | G
ozn | ozon | 10028-15-6 | ChemischeStof | 4338 | 2011-06-08 |  | G
p-ment38Dol | p-menthaan-3,8-diol | 42822-86-6 | ChemischeStof | 6017 | 2019-02-01 |  | G
pClFyiCN | p-chloorfenylisocyanaat | 104-12-1 | ChemischeStof | 4419 | 2011-06-08 |  | G
pClmcsl | p-chloor-m-cresol | 35421-08-0 | ChemischeStof | 4420 | 2011-06-08 |  | G
pFolsfzr | p-fenolsulfonzuur | 98-67-9 | ChemischeStof | 4444 | 2011-06-08 |  | G
pH | Zuurgraad | NVT | Grootheid | 1398 | 2011-06-09 |  | G
pTolsfAd | p-tolueensulfonamide | 70-55-3 | ChemischeStof | 1984 | 2011-06-08 |  | G
pacbtzl | paclobutrazol | 76738-62-0 | ChemischeStof | 4344 | 2011-06-08 |  | G
pactxl | paclitaxel | 33069-62-4 | ChemischeStof | 5158 | 2014-10-30 |  | G
pansdne | p-anisidine | 104-94-9 | ChemischeStof | 4345 | 2011-06-08 |  | G
parAh | paraldehyde | 123-63-7 | ChemischeStof | 4346 | 2011-06-08 |  | G
parctml | paracetamol | 103-90-2 | ChemischeStof | 4347 | 2011-06-08 |  | G
parfAh | paraformaldehyde | 30525-89-4 | ChemischeStof | 4348 | 2011-06-08 |  | G
paroetne | paroxetine | 61869-08-7 | ChemischeStof | 4349 | 2012-05-02 |  | G
paroonC1y | paraoxon-methyl | 950-35-6 | ChemischeStof | 4350 | 2012-04-07 |  | G
paroonC2y | paraoxon-ethyl | 311-45-5 | ChemischeStof | 4351 | 2012-04-07 |  | G
parqt | paraquat | 4685-14-7 | ChemischeStof | 5051 | 2014-01-21 |  | G
pcresl | p-cresol | 106-44-5 | ChemischeStof | 1359 | 2011-06-08 |  | G
peblt | pebulaat | 1114-71-2 | ChemischeStof | 4424 | 2011-06-08 |  | G
penccrn | pencycuron | 66063-05-6 | ChemischeStof | 2301 | 2011-06-08 |  | G
penclnG | penicilline G | 61-33-6 | ChemischeStof | 4429 | 2011-06-08 |  | G
penclnV | penicilline V | 87-08-1 | ChemischeStof | 4430 | 2011-06-08 |  | G
pencnzl | penconazool | 66246-88-6 | ChemischeStof | 2302 | 2011-06-08 |  | G
pendmtln | pendimethalin | 40487-42-1 | ChemischeStof | 1971 | 2011-06-08 |  | G
penffn | penflufen | 494793-67-8 | ChemischeStof | 5817 | 2017-05-16 |  | G
pentbbtNa | pentobarbital-natrium | 57-33-0 | ChemischeStof | 4431 | 2011-06-08 |  | G
pentoprd | penthiopyrad | 183675-82-3 | ChemischeStof | 5818 | 2017-05-16 |  | G
perClC1ymctn | perchloormethylmercaptan | 594-42-3 | ChemischeStof | 4432 | 2011-06-08 |  | G
perOxHAc | peroxyazijnzuur | 79-21-0 | ChemischeStof | 4434 | 2011-06-08 |  | G
perfazne | perfenazine | 58-39-9 | ChemischeStof | 4433 | 2012-11-17 |  | G
permtn | permethrin | 52645-53-1 | ChemischeStof | 1394 | 2011-06-08 |  | G
pertn | perthaan | 72-56-0 | ChemischeStof | 4435 | 2011-06-08 |  | G
petoamd | pethoxamid | 106700-29-2 | ChemischeStof | 4436 | 2012-04-07 |  | G
piclnfn | picolinafen | 137641-05-5 | ChemischeStof | 4456 | 2011-06-08 |  | G
picrm | picloram | 1918-02-01 | ChemischeStof | 4457 | 2011-06-10 |  | G
picxsbn | picoxystrobin | 117428-22-5 | ChemischeStof | 4458 | 2011-06-08 |  | G
pinadn | pinoxaden | 243973-20-8 | ChemischeStof | 4459 | 2011-07-12 |  | G
pindll | pindolol | 13523-86-9 | ChemischeStof | 4460 | 2011-06-08 |  | G
pipprn | pipamperon | 1893-33-0 | ChemischeStof | 4461 | 2011-06-08 |  | G
piprnbO | piperonyl-butoxide | 51-03-6 | ChemischeStof | 1405 | 2011-06-08 |  | G
piprnl | piperonal | 120-57-0 | ChemischeStof | 4462 | 2011-06-08 |  | G
piptnl | piproctanyl | 69309-47-3 | ChemischeStof | 4463 | 2011-06-08 |  | G
pirmcb | pirimicarb | 23103-98-2 | ChemischeStof | 1406 | 2011-06-08 |  | G
pirmcdC1y | pirimicarb-desmethyl | 30614-22-3 | ChemischeStof | 4464 | 2011-06-08 |  | G
pirmcdC1yfa | pirimicarb-desmethyl-formamido | 59333-83-4 | ChemischeStof | 4465 | 2011-06-08 |  | G
pirmsfrnC1y | pirimisulfuron-methyl | 86209-51-0 | ChemischeStof | 4466 | 2012-04-07 |  | G
piztfn | pizotifen | 15574-96-6 | ChemischeStof | 4467 | 2012-11-17 |  | G
plC2yeplC3ye | polyethyleen polypropyleenglycol | 9038-95-3 | ChemischeStof | 4469 | 2011-06-08 |  | G
plifnt | plifenaat | 21757-82-4 | ChemischeStof | 1411 | 2011-06-08 |  | G
polC4e | polybuteen | 9003-28-5 | ChemischeStof | 4475 | 2011-06-08 |  | G
polaclt | polyacrylaat | 2594322 | ChemischeStof | 4474 | 2011-06-10 |  | G
polmlinzr | polymaleÃ¯nezuur | 26099-09-2 | ChemischeStof | 5237 | 2015-01-31 |  | G
polstyrn | polystyreen | 9003-53-6 | ChemischeStof | 4476 | 2011-06-08 |  | G
polvnachl | polyvinylalcohol | 9002-89-5 | ChemischeStof | 4477 | 2011-06-08 |  | G
polvnactt | polyvinylacetaat | 9003-20-7 | ChemischeStof | 4478 | 2011-06-08 |  | G
polvnppont | polyvinylpropionaat | 25035-84-1 | ChemischeStof | 4479 | 2011-06-08 |  | G
polxtnuCl | polixetoniumchloride | 31512-74-0 | ChemischeStof | 4480 | 2011-06-08 |  | G
poxflne | pentoxifylline | 1677687 | ChemischeStof | 2488 | 2011-06-10 |  | G
pqtDCl | paraquat-dichloride | 1910-42-5 | ChemischeStof | 4482 | 2011-06-08 |  | G
pralltn | prallethrin | 23031-36-9 | ChemischeStof | 4484 | 2011-06-08 |  | G
pravstne | pravastatine | 81093-37-0 | ChemischeStof | 4485 | 2012-05-02 |  | G
primdn | primidon | 125-33-7 | ChemischeStof | 2489 | 2011-06-08 |  | G
proClaz | prochloraz | 67747-09-5 | ChemischeStof | 1416 | 2011-06-08 |  | G
proHxDonCa | prohexadione-calcium | 127277-53-6 | ChemischeStof | 5884 | 2018-01-24 |  | G
proclnl | proclonol | 14088-71-2 | ChemischeStof | 4488 | 2011-06-08 |  | G
procmdn | procymidon | 32809-16-8 | ChemischeStof | 1417 | 2011-06-08 |  | G
profm | profam | 122-42-9 | ChemischeStof | 1418 | 2011-06-08 |  | G
profnfs | profenofos | 41198-08-7 | ChemischeStof | 1419 | 2011-06-08 |  | G
profxdm | profoxydim | 139001-49-3 | ChemischeStof | 5052 | 2014-01-21 |  | G
progtrn | progesteron | 57-83-0 | ChemischeStof | 2490 | 2011-06-08 |  | G
promcb | promecarb | 2631-37-0 | ChemischeStof | 4491 | 2011-06-08 |  | G
promtn | prometon | 1610-18-0 | ChemischeStof | 2173 | 2011-06-08 |  | G
promtne | prometryne | 7287-19-6 | ChemischeStof | 1421 | 2011-06-08 |  | G
promtzne | promethazine | 60-87-7 | ChemischeStof | 4492 | 2012-11-17 |  | G
propAd | propyzamide | 23950-58-5 | ChemischeStof | 1438 | 2011-06-08 |  | G
propCl | propachloor | 1918-16-7 | ChemischeStof | 1422 | 2011-06-08 |  | G
propcnzl | propiconazol (som cis- en trans-) | 60207-90-1 | ChemischeStof | 1429 | 2018-12-07 |  | G
propfl | propofol | 2078-54-8 | ChemischeStof | 5081 | 2014-03-29 |  | G
propfnzn | propyfenazon | 479-92-5 | ChemischeStof | 4494 | 2011-06-08 |  | G
propfs | propafos | 7292-16-2 | ChemischeStof | 4495 | 2011-06-08 |  | G
propgachl | propargylalcohol | 107-19-7 | ChemischeStof | 4496 | 2011-06-08 |  | G
propgt | propargiet | 2312-35-8 | ChemischeStof | 4497 | 2011-06-08 |  | G
propmcb | propamocarb | 24579-73-5 | ChemischeStof | 1424 | 2011-06-08 |  | G
propmcbHCl | propamocarb hydrochloride | 25606-41-1 | ChemischeStof | 4499 | 2011-06-08 |  | G
propnb | propineb | 12071-83-9 | ChemischeStof | 4500 | 2011-06-08 |  | G
propnl | propanil | 709-98-8 | ChemischeStof | 4501 | 2011-06-08 |  | G
propnll | propranolol | 525-66-6 | ChemischeStof | 2491 | 2011-06-08 |  | G
propnllHCL | propranolol-hydrochloride | 318-98-9 | ChemischeStof | 4502 | 2011-06-08 |  | G
propont | propionaat | 72-03-7 | ChemischeStof | 5599 | 2016-06-30 |  | G
propozr | propionzuur | 79-09-4 | ChemischeStof | 1431 | 2011-06-08 |  | G
propqzfp | propaquizafop | 111479-05-1 | ChemischeStof | 4503 | 2011-06-08 |  | G
proptfs | propetamfos | 31218-83-4 | ChemischeStof | 1428 | 2011-06-08 |  | G
propxcbzn | propoxycarbazon | 145026-81-9 | ChemischeStof | 4504 | 2011-06-08 |  | G
propxr | propoxur | 114-26-1 | ChemischeStof | 1432 | 2011-06-08 |  | G
propzne | propazine | 139-40-2 | ChemischeStof | 1427 | 2011-06-08 |  | G
proqazd | proquinazid | 189278-12-4 | ChemischeStof | 4506 | 2012-04-07 |  | G
prosfcb | prosulfocarb | 52888-80-9 | ChemischeStof | 2361 | 2011-06-08 |  | G
prosfrn | prosulfuron | 94125-34-5 | ChemischeStof | 4507 | 2011-06-08 |  | G
protat | prothoaat | 2275-18-5 | ChemischeStof | 4508 | 2011-06-08 |  | G
protocb | prothiocarb | 19622-08-3 | ChemischeStof | 4509 | 2011-06-08 |  | G
protocnzdto | prothioconazol-desthio | 120983-64-4 | ChemischeStof | 5252 | 2015-02-07 |  | G
protocnzl | prothioconazool | 178928-70-6 | ChemischeStof | 4510 | 2011-06-08 |  | G
protofs | prothiofos | 34643-46-4 | ChemischeStof | 2445 | 2011-06-08 |  | G
pttC4yTol | p-tertiair-butyltolueen | 98-51-1 | ChemischeStof | 236 | 2011-06-08 |  | G
pttamFol | para-(tertiair-amyl)fenol | 80-46-6 | ChemischeStof | 4514 | 2011-06-08 |  | G
pymtzne | pymetrozine | 123312-89-0 | ChemischeStof | 4521 | 2011-06-08 |  | G
pyrazfs | pyrazofos | 13457-18-6 | ChemischeStof | 1444 | 2011-06-08 |  | G
pyrbtcb | pyributicarb | 88678-67-5 | ChemischeStof | 5603 | 2016-06-30 |  | G
pyrcbld | pyracarbolid | 24691-76-7 | ChemischeStof | 4522 | 2011-06-08 |  | G
pyrcfs | pyraclofos | 89784-60-1 | ChemischeStof | 4523 | 2011-06-08 |  | G
pyrcsbn | pyraclostrobin | 175013-18-0 | ChemischeStof | 4524 | 2011-06-08 |  | G
pyrdbn | pyridaben | 96489-71-3 | ChemischeStof | 1450 | 2011-06-08 |  | G
pyrdfl | pyridafol | 40020-01-7 | ChemischeStof | 4525 | 2011-06-08 |  | G
pyrdfton | pyridafention | 119-12-0 | ChemischeStof | 4526 | 2011-06-08 |  | G
pyrdll | pyridalyl | 179101-81-6 | ChemischeStof | 5249 | 2015-02-05 |  | G
pyrdne | pyridine | 110-86-1 | ChemischeStof | 1451 | 2011-06-08 |  | G
pyrdt | pyridaat | 55512-33-9 | ChemischeStof | 4527 | 2011-06-08 |  | G
pyrffn | pyraflufen | 129630-17-7 | ChemischeStof | 4528 | 2012-07-22 |  | G
pyrffnC2y | pyraflufen-ethyl | 129630-19-9 | ChemischeStof | 4529 | 2012-07-21 |  | G
pyrfnx | pyrifenox | 88283-41-4 | ChemischeStof | 4530 | 2011-06-08 |  | G
pyrlt | pyrolaat | 596-51-0 | ChemischeStof | 4531 | 2011-06-08 |  | G
pyrmdfn | pyrimidifen | 105779-78-0 | ChemischeStof | 4532 | 2011-06-08 |  | G
pyrmtnl | pyrimethanil | 53112-28-0 | ChemischeStof | 2303 | 2011-06-08 |  | G
pyrofnn | pyriofenon | 688046-61-9 | ChemischeStof | 5934 | 2018-04-13 |  | G
pyrpxfn | pyriproxyfen | 95737-68-1 | ChemischeStof | 4533 | 2011-06-08 |  | G
pyrqln | pyroquilon | 57369-32-1 | ChemischeStof | 4534 | 2011-06-08 |  | G
pyrslm | pyroxsulam | 422556-08-9 | ChemischeStof | 4535 | 2011-07-12 |  | G
pyrtnI | pyrethrin I | 121-21-1 | ChemischeStof | 4536 | 2011-06-08 |  | G
pyrtnII | pyrethrin II | 121-29-9 | ChemischeStof | 4537 | 2011-06-08 |  | G
pyrtnn | pyrethrinen | 8003-34-7 | ChemischeStof | 5280 | 2015-03-19 |  | G
pyrzl | pyrazol | 288-13-1 | ChemischeStof | 5345 | 2015-08-13 |  | G
quetpne | quetiapine | 111974-69-7 | ChemischeStof | 4539 | 2011-06-08 |  | G
quincmn | quinoclamin | 2797-51-5 | ChemischeStof | 4540 | 2011-06-08 |  | G
quinfs | quinalfos | 13593-03-8 | ChemischeStof | 4541 | 2011-06-08 |  | G
quinlne | quinoline | 91-22-5 | ChemischeStof | 4542 | 2011-06-08 |  | G
quinmrc | quinmerac | 90717-03-6 | ChemischeStof | 4543 | 2011-06-08 |  | G
quinmtont | quinomethionaat | 2439-01-02 | ChemischeStof | 469 | 2011-06-10 |  | G
quinne | chinon | 106-51-4 | ChemischeStof | 4544 | 2011-06-08 |  | G
quinoxfn | quinoxyfen | 124495-18-7 | ChemischeStof | 4545 | 2011-06-08 |  | G
quizlfC2y | quizalofop-ethyl | 76578-14-8 | ChemischeStof | 4546 | 2011-06-08 |  | G
quizlfPC2y | quizalofop-P-ethyl | 100646-51-3 | ChemischeStof | 4548 | 2011-06-08 |  | G
quizlfp | quizalofop | 76578-12-6 | ChemischeStof | 4547 | 2011-06-08 |  | G
rantdne | ranitidine | 66357-35-5 | ChemischeStof | 4556 | 2012-11-17 |  | G
repgnde | repaglinide | 135062-02-1 | ChemischeStof | 4564 | 2012-11-17 |  | G
resmtn | resmethrin | 10453-86-8 | ChemischeStof | 1459 | 2011-06-08 |  | G
rhodnne | rhodanine | 141-84-4 | ChemischeStof | 4569 | 2011-06-08 |  | G
rimsfrn | rimsulfuron | 122931-48-0 | ChemischeStof | 4570 | 2011-06-08 |  | G
risprdne | risperidone | 106266-06-2 | ChemischeStof | 4572 | 2012-11-17 |  | G
ritlnzr | ritalinezuur | 19395-41-6 | ChemischeStof | 5558 | 2016-01-16 |  | G
rondzl | ronidazol | 7681-76-7 | ChemischeStof | 4574 | 2011-06-08 |  | G
rosgtzn | rosiglitazon | 122320-73-4 | ChemischeStof | 5628 | 2016-08-20 |  | G
rosvstne | rosuvastatine | 287714-41-4 | ChemischeStof | 4575 | 2012-11-17 |  | G
rotnn | rotenon | 83-79-4 | ChemischeStof | 4576 | 2011-06-08 |  | G
roxtmcne | roxitromycine | 80214-83-1 | ChemischeStof | 2492 | 2011-06-08 |  | G
s1214DClBen | som 1,2- en 1,4-dichloorbenzeen | NVT | ChemischeStof | 4262 | 2011-06-08 |  | G
s123xT4ClBen | som 1,2,3,4- en 1,2,3,5-tetrachloorbenzeen | NVT | ChemischeStof | 4270 | 2011-06-08 |  | G
s12ClNaf | som 1- en 2-chloornaftaleen | NVT | ChemischeStof | 491 | 2011-06-08 |  | G
s12x5T4ClBen | som 1,2,3,5- en 1,2,4,5-tetrachloorbenzeen | NVT | ChemischeStof | 17 | 2011-06-08 |  | G
s1314xyln | som 1,3- en 1,4-xyleen | NVT | ChemischeStof | 1143 | 2011-06-08 |  | G
s1Cl24NO2Ben | som 1-chloor-2- en 4-nitrobenzeen | NVT | ChemischeStof | 4273 | 2011-06-08 |  | G
s23452346T4F | som 2,3,4,5- en 2,3,4,6-tetrachloorfenol | NVT | ChemischeStof | 2111 | 2013-07-06 |  | G
s23ClTol | som 2- en 3-chloortolueen | NVT | ChemischeStof | 2722 | 2013-07-06 |  | G
s23cycC6on | som 2- en 3-methylcyclohexanon | NVT | ChemischeStof | 1732 | 2013-07-06 |  | G
s23x6T4ClFol | som 2,3,4,6- en 2,3,5,6-tetrachloorfenol | NVT | ChemischeStof | 2068 | 2011-06-08 |  | G
s2425DClAn | som 2,4- en 2,5-dichlooraniline | NVT | ChemischeStof | 108 | 2013-07-06 |  | G
s2425DClFol | som 2,4- en 2,5-dichloorfenol | NVT | ChemischeStof | 109 | 2011-06-08 |  | G
s2426DNO2Tol | som 2,4- en 2,6-dinitrotolueen | NVT | ChemischeStof | 4279 | 2011-08-27 |  | G
s2426TolDiCN | som 2,4- en 2,6-tolueendiisocyanaat | NVT | ChemischeStof | 4280 | 2011-08-27 |  | G
s2C2oxippxC2 | som 2-ethoxy- en isopropoxyethanol | NVT | ChemischeStof | 5346 | 2015-09-12 |  | G
s2ClxNO2Tol | som 2-chloor-4, 5 en 6-nitrotolueen | NVT | ChemischeStof | 4281 | 2011-06-08 |  | G
s2xDClFol | som 2,3-, 2,4-, 2,5- en 2,6-dichloorfenol | NVT | ChemischeStof | 4293 | 2011-06-08 |  | G
s34C2yTol | som 3- en 4-ethyltolueen | NVT | ChemischeStof | 192 | 2011-06-08 |  | G
s34ClAn | som 3- en 4-chlooraniline | NVT | ChemischeStof | 1142 | 2011-06-08 |  | G
s34ClFol | som 3- en 4-chloorfenol | NVT | ChemischeStof | 191 | 2013-07-06 |  | G
s34ttCy4Fol | som 3- en 4-tertiair-butylfenol | NVT | ChemischeStof | 6041 | 2019-08-13 |  | G
s35DC1yAn25x | som 3,5-dimethylaniline en 2,5-xylidine | NVT | ChemischeStof | 5768 | 2017-04-29 |  | G
s35DC1yFol4C | som 3,5-dimethylfenol en 4-ethylfenol | NVT | ChemischeStof | 189 | 2013-07-06 |  | G
s45C1y1Hbzta | som 4- en 5-methyl-1H-benzotriazool | NVT | ChemischeStof | 5732 | 2017-01-06 |  | G
s45Cl2C1yAn | som 4- en 5-chloor-2-methylaniline | NVT | ChemischeStof | 5340 | 2015-08-06 |  | G
s4C9yFol | som 4-nonylfenol-isomeren (vertakt) | 84852-15-3 | ChemischeStof | 2367 | 2014-08-01 |  | G
s4ClC1yFol | som 4-chloormethylfenol-isomeren | NVT | ChemischeStof | 2253 | 2011-11-09 |  | G
sALK | som alifatische koolwaterstoffen | NVT | ChemischeStof | 5320 | 2015-06-30 |  | G
sANTXNS | som anatoxines | NVT | ChemischeStof | 4299 | 2011-06-08 |  | G
sAOX | som adsorbeerbare organische halogeenverbindingen | NVT | ChemischeStof | 302 | 2011-06-08 |  | G
sARAM | som aromatische amines | NVT | ChemischeStof | 1770 | 2011-06-08 |  | G
sARK | som aromatische koolwaterstoffen | NVT | ChemischeStof | 5321 | 2015-06-30 |  | G
sBbjkF | som benzo(b, j en k)fluorantheen-isomeren | NVT | ChemischeStof | 355 | 2011-06-08 |  | G
sBbkF | som benzo(b)fluorantheen en benzo(k)fluorantheen | NVT | ChemischeStof | 347 | 2011-06-08 |  | G
sBghiPInP | som benzo(ghi)peryleen en indeno(1,2,3-cd)pyreen | NVT | ChemischeStof | 4307 | 2011-08-27 |  | G
sC10C13Clakn | som C10-C13-chlooralkanen | NVT | ChemischeStof | 2365 | 2011-08-27 |  | G
sC10armtn | som C10-aromaten | NVT | ChemischeStof | 305 | 2011-06-08 |  | G
sC11C12armtn | som C11- en C12-aromaten | NVT | ChemischeStof | 1795 | 2013-07-18 |  | G
sC12XEtr | som C12-gehalogeneerde ethers | NVT | ChemischeStof | 2269 | 2013-07-06 |  | G
sC2akfnln | som C2-alkylfenolen | NVT | ChemischeStof | 2248 | 2013-07-18 |  | G
sC2oxdm | sethoxydim | 74051-80-2 | ChemischeStof | 4603 | 2011-06-08 |  | G
sC2yDC1yFo02 | som 3- en 4-ethylfenol en 3,5-dimethylfenol | NVT | ChemischeStof | 2358 | 2013-07-06 |  | G
sC2yDC1yFo03 | som 4-ethylfenol en 2,3- en 3,5-dimethylfenol | NVT | ChemischeStof | 5155 | 2014-10-30 |  | G
sC2yDC1yFol3 | som 2 en 3-ethylfenol en 3,5-dimethylfenol | NVT | ChemischeStof | 2246 | 2013-07-06 |  | G
sC3akfnln | som C3-alkylfenolen | NVT | ChemischeStof | 2250 | 2013-07-06 |  | G
sC4akfnln | som C4-alkylfenolen | NVT | ChemischeStof | 2251 | 2013-07-06 |  | G
sC4yBen | butylbenzeen (vertakt en lineair) | 68411-44-9 | ChemischeStof | 415 | 2013-07-18 |  | G
sC6C8armtn | som C6-C8-aromaten | NVT | ChemischeStof | 2695 | 2013-07-18 |  | G
sC6XEtr | som C6-gehalogeneerde ethers | NVT | ChemischeStof | 2267 | 2013-07-06 |  | G
sC7C10armtn | som C7-C10-aromaten | NVT | ChemischeStof | 4308 | 2011-06-08 |  | G
sC8yFol | som octylfenolen | NVT | ChemischeStof | 5053 | 2014-01-21 |  | G
sC9XEtr | som C9-gehalogeneerde ethers | NVT | ChemischeStof | 2268 | 2013-07-06 |  | G
sC9armtn | som C9-aromaten | NVT | ChemischeStof | 309 | 2011-06-08 |  | G
sCFK | som chloorfluorkoolstoffen | NVT | ChemischeStof | 4312 | 2011-06-08 |  | G
sCHLFa4 | som 4 chlorofyl-a fracties | NVT | ChemischeStof | 5170 | 2015-01-15 |  | G
sChER | som cholinesteraseremmers | NVT | ChemischeStof | 515 | 2011-06-08 |  | G
sCl4NO2Ben2 | som o- en p-chloornitrobenzeen | NVT | ChemischeStof | 2255 | 2013-07-06 |  | G
sCl4NO2Ben3 | som o-, m- en p-chloornitrobenzeen | NVT | ChemischeStof | 2256 | 2013-07-06 |  | G
sClAn | som chlooranilines | NVT | ChemischeStof | 4317 | 2011-06-08 |  | G
sClBen | som chloorbenzenen | NVT | ChemischeStof | 4318 | 2011-06-08 |  | G
sClBen12 | som 12 chloorbenzenen (Bbk, 1-1-2008) | NVT | ChemischeStof | 476 | 2011-06-09 |  | G
sClC1yAn | som chloormethylaniline-isomeren | NVT | ChemischeStof | 1570 | 2011-08-28 |  | G
sClC3e | som chloorpropeen-isomeren | NVT | ChemischeStof | 4326 | 2011-06-08 |  | G
sClFol | som chloorfenolen | NVT | ChemischeStof | 482 | 2011-06-08 |  | G
sCldn | som chloordaan (som cis- en trans-) | NVT | ChemischeStof | 480 | 2011-06-09 |  | G
sDC1Fol2 | som 2,3- en 2,6-dimethylfenol | NVT | ChemischeStof | 2249 | 2013-07-06 |  | G
sDC1yFol202 | som 4-ethyl-2,3-dimethylfenol en 3,5-dimethylfenol | NVT | ChemischeStof | 5284 | 2015-03-19 |  | G
sDC1yFol3 | som 3 dimethylfenolen (4-ethyl-3,5- en 2,3- en 3,5-) | NVT | ChemischeStof | 5054 | 2014-01-21 |  | G
sDC8yFt2 | som dioctylftalaat en bis(2-ethylhexyl)ftalaat (DEHP) | NVT | ChemischeStof | 4339 | 2011-08-27 |  | G
sDClAn | som dichlooraniline-isomeren | NVT | ChemischeStof | 2094 | 2011-08-27 |  | G
sDClBen | som dichloorbenzeen-isomeren | NVT | ChemischeStof | 607 | 2011-08-27 |  | G
sDClC2e | som dichlooretheen-isomeren | NVT | ChemischeStof | 519 | 2011-08-27 |  | G
sDClC3a | som dichloorpropaan-isomeren | NVT | ChemischeStof | 4935 | 2013-05-24 |  | G
sDClC3a3 | som 3 dichloorpropanen (som 1,1- en 1,2- en 1,3-) | NVT | ChemischeStof | 622 | 2011-06-08 |  | G
sDClFol6 | som 6 dichloorfenolen (Bbk, 1-1-2008) | NVT | ChemischeStof | 615 | 2011-06-09 |  | G
sDClNO2Ben2 | som 2,3- en 3,4-dichloornitrobenzeen | NVT | ChemischeStof | 4363 | 2012-10-06 |  | G
sDClNO2Ben4 | som 2,3-, 2,4-, 2,5- en 3,4-dichloornitrobenzeen | NVT | ChemischeStof | 2073 | 2011-06-08 |  | G
sDDD | som 2,4'- en 4,4'-DDD | NVT | ChemischeStof | 552 | 2011-06-08 |  | G
sDDE | som 2,4'- en 4,4'-DDE | NVT | ChemischeStof | 553 | 2011-06-08 |  | G
sDDT | som 2,4'- en 4,4'-DDT | NVT | ChemischeStof | 554 | 2011-06-08 |  | G
sDDX | som DDT-, DDE- en DDD-isomeren | NVT | ChemischeStof | 4382 | 2011-06-08 |  | G
sDDX2 | som 2,4'-DDT en 4,4'-DDD | NVT | ChemischeStof | 1327 | 2011-06-08 |  | G
sDDX4 | som 2,4'-DDT, 4,4'-DDT, 4,4'-DDD en 4,4'-DDE | NVT | ChemischeStof | 4384 | 2011-06-08 |  | G
sDDX6 | som 2,4'-, 4,4'-DDT, 2,4'-, 4,4'-DDD, 2,4'- en 4,4'-DDE | NVT | ChemischeStof | 555 | 2011-06-08 |  | G
sDHOxBen | som dihydroxybenzeen-isomeren | NVT | ChemischeStof | 4938 | 2013-09-13 |  | G
sDOxns17 | som 17 dioxines (Bbk, 1-1-2008, als I-TEQ) | NVT | ChemischeStof | 4417 | 2018-08-17 |  | G
sDOxns29 | som 29 dioxines (Bbk, 1-10-2010, als TEQ) | NVT | ChemischeStof | 2160 | 2018-08-17 |  | G
sDRIJFBEMSPT | som drijfblad- en emerse planten | NVT | Object | 5728 | 2016-12-03 |  | G
sDomtat | som dimethoaat en omethoaat | NVT | ChemischeStof | 4416 | 2011-06-08 |  | G
sDoxn17PCB12 | som 17 dioxines en 12 dioxine-achtige PCB's | NVT | ChemischeStof | 5541 | 2016-01-09 |  | G
sDtocbmt | som dithiocarbamaten | NVT | ChemischeStof | 681 | 2011-08-27 |  | G
sEALK | som extraheerbare alifatische koolwaterstoffen | NVT | ChemischeStof | 5316 | 2015-06-30 |  | G
sEARK | som extraheerbare aromatische koolwaterstoffen | NVT | ChemischeStof | 5318 | 2015-06-30 |  | G
sEOS | som extraheerbare organische zwavelverbindingen | NVT | ChemischeStof | 4455 | 2011-06-08 |  | G
sEOV | som extraheerbare oliÃ«n en vetten | NVT | ChemischeStof | 1295 | 2011-06-08 |  | G
sEOX | som extraheerbare organische halogeenverbindingen | NVT | ChemischeStof | 708 | 2011-06-08 |  | G
sETBEMTBE | som 2-ethoxy-2-methylpropaan en methyl-tertiair-butylether | NVT | ChemischeStof | 5308 | 2015-06-09 |  | G
sFEO | som Feofytine | NVT | ChemischeStof | 4471 | 2011-06-08 |  | G
sFLABKROOS | som flab en kroos | NVT | Object | 5727 | 2016-12-03 |  | G
sFUH | som fenylureumherbiciden | NVT | ChemischeStof | 767 | 2011-06-08 |  | G
sFol | som fenolen | NVT | ChemischeStof | 753 | 2011-06-08 |  | G
sFolwv | som fenolen waterdampvluchtig | NVT | ChemischeStof | 4481 | 2011-06-08 |  | G
sGBCl | som gebonden beschikbaar chloor | NVT | ChemischeStof | 470 | 2011-08-26 |  | G
sHBCD | som 1,2,5,6,9,10-hexabroomcyclododecaan | 3194-55-6 | ChemischeStof | 5725 | 2019-01-18 |  | G
sHCFK | som chloorfluorkoolwaterstoffen | NVT | ChemischeStof | 4487 | 2011-06-08 |  | G
sHCFK123ab | som dichloortrifluorethaan-isomeren | NVT | ChemischeStof | 4489 | 2011-08-27 |  | G
sHCFK124 | som chloortetrafluorethaan-isomeren | NVT | ChemischeStof | 4490 | 2011-08-27 |  | G
sHCH | som hexachloorcyclohexaan-isomeren | 608-73-1 | ChemischeStof | 4651 | 2011-08-28 |  | G
sHCH3 | som a-, b- en c-HCH | NVT | ChemischeStof | 2009 | 2011-06-08 |  | G
sHCH4 | som a-, b-, c- en d-HCH | NVT | ChemischeStof | 849 | 2011-06-08 |  | G
sHCH5 | som a-, b-, c-, d- en e-HCH | NVT | ChemischeStof | 848 | 2011-06-08 |  | G
sHFK | som fluorkoolwaterstoffen | NVT | ChemischeStof | 4493 | 2011-06-08 |  | G
sHpCl2 | som heptachloor en cis- en trans-heptachloorepoxide | NVT | ChemischeStof | 854 | 2011-08-27 |  | G
sHpClepO | som heptachloorepoxide (som cis- en trans-) | NVT | ChemischeStof | 857 | 2011-06-08 |  | G
sHxClepO | som hexachloorepoxide | NVT | ChemischeStof | 864 | 2011-06-08 |  | G
sMAK | som monocyclische aromatische koolwaterstoffen (BTEX) | NVT | ChemischeStof | 401 | 2011-06-08 |  | G
sMBAS | som methyleenblauwactieve stoffen anionactief | NVT | ChemischeStof | 4538 | 2011-06-08 |  | G
sMCPB24DB | som MCPB en 24DB | NVT | ChemischeStof | 4562 | 2011-06-08 |  | G
sMClAn | som monochlooraniline-isomeren | NVT | ChemischeStof | 2561 | 2011-08-27 |  | G
sMClFol | som monochloorfenol-isomeren | NVT | ChemischeStof | 1248 | 2011-08-27 |  | G
sMClTol | som monochloortolueen-isomeren | NVT | ChemischeStof | 4561 | 2011-08-27 |  | G
sMDClAn | som mono- en dichlooranilines | NVT | ChemischeStof | 4563 | 2011-06-08 |  | G
sMICCTNS | som microcystines | NVT | ChemischeStof | 5055 | 2014-01-21 |  | G
sNCLObCN | som niet-chlooroxideerbare cyanides | NVT | ChemischeStof | 2005 | 2019-02-01 |  | G
sNH3NH4 | som ammoniak en ammonium | NVT | ChemischeStof | 5127 | 2014-05-22 |  | G
sNO2frnn | som nitrofuranen | NVT | ChemischeStof | 4571 | 2011-06-08 |  | G
sNO3NO2 | som nitraat en nitriet | NVT | ChemischeStof | 1271 | 2011-06-08 |  | G
sOCB21 | som 21 organochloorhoud. bestrijdingsm.(Bbk, 1-1-2008,landb) | NVT | ChemischeStof | 2718 | 2018-08-17 |  | G
sOCB23 | som 23 organochloorhoud. bestrijdingsm.(Bbk,1-1-2008,waterb) | NVT | ChemischeStof | 2717 | 2018-08-17 |  | G
sOPBONB14 | som 14 organofosfor- en organostikstofbestrijdingsmiddelen | NVT | ChemischeStof | 2244 | 2011-06-28 |  | G
sPAK10 | som 10 polyaromatische koolwaterstoffen (VROM) | NVT | ChemischeStof | 1352 | 2011-06-08 |  | G
sPAK16 | som 16 polyaromatische koolwaterstoffen (EPA) | NVT | ChemischeStof | 1353 | 2011-06-08 |  | G
sPAK4 | som 4 polyaromatische koolwaterstoffen (KB2002 Drinkwater) | NVT | ChemischeStof | 5814 | 2017-06-08 |  | G
sPAK6 | som 6 polyaromatische koolwaterstoffen (Borneff) | NVT | ChemischeStof | 1354 | 2011-06-08 |  | G
sPAK7 | som 7 polyaromatische koolwaterstoffen (BAGA) | NVT | ChemischeStof | 1716 | 2011-06-08 |  | G
sPAK8 | som 8 polyaromatische koolwaterstoffen (E-PRTR) | NVT | ChemischeStof | 4584 | 2011-06-08 |  | G
sPAKx | som polyaromatische koolwaterstoffen (UV-screening) | NVT | ChemischeStof | 5068 | 2014-09-13 |  | G
sPBB153DE154 | som PBB153 en PBDE154 | NVT | ChemischeStof | 4585 | 2011-06-08 |  | G
sPBB169DE183 | som PBB169 en PBDE183 | NVT | ChemischeStof | 4586 | 2012-11-17 |  | G
sPBDE4 | som PBDE47, 49, 99 en 100 | NVT | ChemischeStof | 4591 | 2011-06-08 |  | G
sPBDE6 | som PBDE28, 47, 99, 100, 153, 154 | NVT | ChemischeStof | 4592 | 2011-06-08 |  | G
sPCB105176 | som PCB105 en PCB176 | NVT | ChemischeStof | 5286 | 2015-03-21 |  | G
sPCB128174 | som PCB128 en PCB174 | NVT | ChemischeStof | 5607 | 2016-05-19 |  | G
sPCB12Doxnat | som 12 dioxine-achtige PCB's | NVT | ChemischeStof | 5540 | 2016-01-09 |  | G
sPCB138163 | som PCB138 en PCB163 | NVT | ChemischeStof | 4593 | 2011-06-08 |  | G
sPCB156172 | som PCB156 en PCB172 | NVT | ChemischeStof | 5608 | 2016-05-19 |  | G
sPCB6 | som 6 polychloorbifenylen PCB28, 52, 101, 138, 153, 180 | NVT | ChemischeStof | 1713 | 2011-06-08 |  | G
sPCB6695 | som PCB66 en PCB95 | NVT | ChemischeStof | 4594 | 2011-06-08 |  | G
sPCB7 | som 7 polychloorbifenylen PCB28, 52, 101, 118, 138, 153, 180 | NVT | ChemischeStof | 1365 | 2011-06-08 |  | G
sPCDF | som polychloordibenzofuranen | NVT | ChemischeStof | 4595 | 2011-06-08 |  | G
sPCDF118119 | som PCDF118 en PCDF119 | NVT | ChemischeStof | 4600 | 2011-06-08 |  | G
sPCDF9489 | som PCDF89 en PCDF94 | NVT | ChemischeStof | 4601 | 2011-06-08 |  | G
sPFK | som perfluorkoolwaterstoffen | NVT | ChemischeStof | 4610 | 2011-06-08 |  | G
sPO4 | som orthofosfaat en hydrolyseerbaar fosfaat | NVT | ChemischeStof | 4613 | 2011-06-08 |  | G
sPTOXSBAGN | som potentieel toxische blauwalgen | NVT | Object | 6022 | 2019-02-27 |  | G
sSAXTXNS | som saxitoxines | NVT | ChemischeStof | 4615 | 2011-06-08 |  | G
sSUBMSDBEMSP | som submerse, drijfblad- en emerse planten | NVT | Object | 5730 | 2016-12-03 |  | G
sSUBMSDBPTN | som submerse en drijfbladplanten | NVT | Object | 5729 | 2016-12-03 |  | G
sSUBMSPTDAGN | som submerse planten en draadalgen | NVT | Object | 5889 | 2018-02-15 |  | G
sSr8990 | som strontium 89 en 90-isotopen | NVT | ChemischeStof | 4616 | 2011-06-08 |  | G
sT4ClAn | som tetrachlooraniline-isomeren | NVT | ChemischeStof | 2577 | 2011-06-08 |  | G
sT4ClBen | som tetrachloorbenzeen-isomeren | NVT | ChemischeStof | 1533 | 2011-08-27 |  | G
sT4ClFol | som tetrachloorfenol-isomeren | NVT | ChemischeStof | 1537 | 2011-08-27 |  | G
sTC1yBen3 | som 3 trimethylbenzenen (som 1,2,3- en 1,2,4- en 1,3,5-) | NVT | ChemischeStof | 5336 | 2015-08-06 |  | G
sTClAn | som trichlooraniline-isomeren | NVT | ChemischeStof | 1593 | 2011-06-08 |  | G
sTClBen | som trichloorbenzenen (som 1,2,3- en 1,2,4- en 1,3,5-) | NVT | ChemischeStof | 1595 | 2011-06-08 |  | G
sTClC2eT4ClC | som trichlooretheen (tri) en tetrachlooretheen (per) | NVT | ChemischeStof | 4618 | 2012-09-13 |  | G
sTClFol | som trichloorfenol-isomeren | NVT | ChemischeStof | 1600 | 2011-08-27 |  | G
sTClFol2 | som 2 trichloorfenolen (2,3,5- en 2,4,5-trichloorfenol) | NVT | ChemischeStof | 5262 | 2015-02-12 |  | G
sTHM4 | som 4 trihalomethanen TClC1a, TBrC1a, DBrClC1a, DClBrC1a | NVT | ChemischeStof | 4621 | 2012-09-13 |  | G
sTOXSBAGN5 | som 5 toxische blauwalgen | NVT | Object | 4626 | 2019-02-22 |  | G
sVALK | som vluchtige alifatische koolwaterstoffen | NVT | ChemischeStof | 5317 | 2015-06-30 |  | G
sVARK | som vluchtige aromatische koolwaterstoffen | NVT | ChemischeStof | 5319 | 2015-06-30 |  | G
sVBCl | som vrij beschikbaar chloor | NVT | ChemischeStof | 4641 | 2011-08-26 |  | G
sVCK5 | som 5 vluchtige chloorkoolwaterstoffen (BARIM 19-10-07) | NVT | ChemischeStof | 4643 | 2019-02-22 |  | G
sVGBCl | som vrij en gebonden beschikbaar chloor | NVT | ChemischeStof | 4644 | 2011-08-26 |  | G
sVHK14 | som 14 vluchtige halogeen koolwaterstoffen | NVT | ChemischeStof | 5307 | 2015-06-06 |  | G
sVOC | som vluchtige organische verbindingen (GM-MS-screening) | NVT | ChemischeStof | 1666 | 2011-06-08 |  | G
sVOX | som vluchtige organische halogeenverbindingen | NVT | ChemischeStof | 1675 | 2011-06-08 |  | G
sVVZ | som vluchtige vetzuren | NVT | ChemischeStof | 4645 | 2011-06-08 |  | G
sabcHBCD | som a-, b- en c-HBCD (1,2,5,6,9,10-HBCD) | NVT | ChemischeStof | 5726 | 2016-12-03 |  | G
saccrne | saccharine | 81-07-2 | ChemischeStof | 4587 | 2011-06-08 |  | G
saccrse | saccharose | 57-50-1 | ChemischeStof | 4588 | 2011-06-08 |  | G
safl | safrol | 94-59-7 | ChemischeStof | 2446 | 2011-06-08 |  | G
salbtml | salbutamol | 18559-94-9 | ChemischeStof | 4589 | 2011-06-08 |  | G
salczr | salicylzuur | 69-72-7 | ChemischeStof | 4590 | 2011-08-27 |  | G
samfibasbt | som amfibool asbest | NVT | ChemischeStof | 2690 | 2011-06-08 |  | G
sandgnsfn | som androgene stoffen | NVT | ChemischeStof | 5312 | 2015-07-11 |  | G
sanionn | som anionen | NVT | ChemischeStof | 5287 | 2015-03-24 |  | G
santadgnsfn | som anti-androgene stoffen | NVT | ChemischeStof | 5313 | 2015-07-11 |  | G
sarmtsolmd16 | som 16 aromatische oplosmiddelen (Bbk, 1-1-2008) | NVT | ChemischeStof | 2719 | 2011-06-08 |  | G
sbcdcypmtn | som bcd cypermethrin | NVT | ChemischeStof | 2069 | 2013-07-06 |  | G
scresl | som cresol-isomeren | NVT | ChemischeStof | 531 | 2011-08-27 |  | G
scresl2 | som m-cresol en p-cresol | NVT | ChemischeStof | 193 | 2011-06-08 |  | G
scresl201 | som o-cresol en p-cresol | NVT | ChemischeStof | 2247 | 2013-07-06 |  | G
sct13DClC3e | som cis- en trans-1,3-dichloorpropeen | NVT | ChemischeStof | 4333 | 2011-06-08 |  | G
sdetgtaiatf | som detergenten anionactief | NVT | ChemischeStof | 5073 | 2014-04-12 |  | G
sdetgtkiatf | som detergenten kationactief | NVT | ChemischeStof | 5074 | 2014-04-12 |  | G
sdetgtniatf | som detergenten nonionactief | NVT | ChemischeStof | 5075 | 2014-04-12 |  | G
sdmtn | som o-demeton en s-demeton | NVT | ChemischeStof | 2065 | 2011-08-27 |  | G
sdrin2 | som aldrin en dieldrin | NVT | ChemischeStof | 2081 | 2011-06-08 |  | G
sdrin3 | som aldrin, dieldrin en endrin | NVT | ChemischeStof | 689 | 2011-06-08 |  | G
sdrin4 | som aldrin, dieldrin, endrin en isodrin | NVT | ChemischeStof | 2254 | 2011-06-08 |  | G
sdrin5 | som aldrin, dieldrin, endrin, isodrin en telodrin | NVT | ChemischeStof | 690 | 2011-06-08 |  | G
seC4yazne | sebutylazine | 7286-69-3 | ChemischeStof | 1473 | 2011-06-08 |  | G
secC4yAe | sec-butylamine | 13952-84-6 | ChemischeStof | 5590 | 2016-06-30 |  | G
secC4yBen | secundair-butylbenzeen | 135-98-8 | ChemischeStof | 1474 | 2011-06-08 |  | G
secC4yactt | sec-butylacetaat | 105-46-4 | ChemischeStof | 5745 | 2017-01-19 |  | G
secbmtn | secbumeton | 26259-45-0 | ChemischeStof | 4634 | 2011-06-08 |  | G
sedxne | sedaxane | 874967-67-6 | ChemischeStof | 5885 | 2018-01-24 |  | G
sendsfn2 | som alfa-endosulfan en endosulfansulfaat | NVT | ChemischeStof | 270 | 2011-06-08 |  | G
sendsfn3 | som alfa- en beta-endosulfan en endosulfansulfaat | NVT | ChemischeStof | 4453 | 2011-06-08 |  | G
sertlne | sertraline | 79617-96-2 | ChemischeStof | 4640 | 2012-11-17 |  | G
sestgnsfn | som estrogene stoffen | NVT | ChemischeStof | 5311 | 2015-07-11 |  | G
sftalt | som ftalaten | NVT | ChemischeStof | 4483 | 2011-06-09 |  | G
sftalt7 | som 7 ftalaten (Bbk, 1-1-2008) | NVT | ChemischeStof | 808 | 2011-06-11 |  | G
sgewbsmmdln | som gewasbeschermingsmiddelen (BKMW) | NVT | ChemischeStof | 4486 | 2011-06-08 |  | G
sgewgasbt | som gewogen asbest | NVT | ChemischeStof | 2578 | 2011-06-11 |  | G
sglucctcidsf | som glucocorticoÃ¯de stoffen | NVT | ChemischeStof | 5315 | 2015-07-11 |  | G
sglycln10 | som 10 glycolen | NVT | ChemischeStof | 5086 | 2013-10-30 |  | G
shas10xnhasb | som hechtgebonden- en 10x niet hechtgebonden-asbest | NVT | ChemischeStof | 6042 | 2019-09-06 |  | G
silfofn | silafluofen | 105024-66-6 | ChemischeStof | 4653 | 2011-06-08 |  | G
siltofm | silthiofam | 175217-20-6 | ChemischeStof | 4654 | 2011-06-08 |  | G
simtn | simetryn | 1014-70-6 | ChemischeStof | 1481 | 2011-06-08 |  | G
simvstne | simvastatine | 79902-63-9 | ChemischeStof | 4655 | 2011-06-08 |  | G
simzne | simazine | 122-34-9 | ChemischeStof | 1480 | 2011-06-08 |  | G
sindxcb | som indoxacarb (S- en R-isomeer) | 144171-61-9 | ChemischeStof | 5833 | 2017-12-13 |  | G
skationn | som kationen | NVT | ChemischeStof | 5288 | 2015-03-24 |  | G
slantndn | som lanthaniden | NVT | ChemischeStof | 4498 | 2011-08-27 |  | G
slevofxcne | som levofloxacine en ofloxacine | NVT | ChemischeStof | 5967 | 2018-08-18 |  | G
slinvertPFOA | som lineair en vertakte perfluoroctaanzuur | NVT | ChemischeStof | 6039 | 2019-07-31 |  | G
slinvertPFOS | som lineair en vertakte perfluoroctylsulfonaat | NVT | ChemischeStof | 6040 | 2019-07-31 |  | G
smetlglt | som metalen (grijze lijst) | NVT | ChemischeStof | 4565 | 2011-06-08 |  | G
smetln5 | som 5 metalen (Zn, Cu, Pb, Ni, Cr) | NVT | ChemischeStof | 5292 | 2015-03-25 |  | G
smetln6 | som 6 metalen (Zn, Cu, Pb, Ni, Cr, As) | NVT | ChemischeStof | 5293 | 2015-03-25 |  | G
smetlzlt | som metalen (zwarte lijst) | NVT | ChemischeStof | 4566 | 2011-06-08 |  | G
sorbnzr | sorbinezuur | 110-44-1 | ChemischeStof | 1488 | 2013-07-06 |  | G
sorgSn2 | som 2 organotin verbindingen (tributyltin en trifenyltin) | NVT | ChemischeStof | 2583 | 2011-06-08 |  | G
sotll | sotalol | 3930-20-9 | ChemischeStof | 4675 | 2011-06-08 |  | G
soxylstyr | som o-xyleen en styreen | NVT | ChemischeStof | 4583 | 2011-06-08 |  | G
speroxsplfrt | som peroxisoom proliferators (gamma) | NVT | ChemischeStof | 5627 | 2016-08-20 |  | G
spestCrom | som pesticiden Cromstrijen-nieuw | NVT | ChemischeStof | 4608 | 2011-06-08 |  | G
spestSluft | som pesticiden groep Slufter | NVT | ChemischeStof | 4609 | 2011-06-08 |  | G
spinsd | spinosad | 168316-95-8 | ChemischeStof | 4694 | 2011-06-08 |  | G
spinsnA | spinosynA | 131929-60-7 | ChemischeStof | 4695 | 2012-04-14 |  | G
spinsnD | spinosynD | 131929-63-0 | ChemischeStof | 4696 | 2012-04-14 |  | G
spirdcfn | spirodiclofen | 148477-71-8 | ChemischeStof | 4697 | 2011-06-08 |  | G
spirmcne | spiramycine | 8025-81-8 | ChemischeStof | 2493 | 2011-06-08 |  | G
spirmsfn | spiromesifen | 283594-90-1 | ChemischeStof | 4698 | 2011-06-08 |  | G
spirttmt | spirotetramat | 203313-25-1 | ChemischeStof | 5056 | 2014-01-21 |  | G
spirxmne | spiroxamine | 118134-30-8 | ChemischeStof | 4699 | 2011-06-08 |  | G
sprogtgnsfn | som progestagene stoffen | NVT | ChemischeStof | 5314 | 2015-07-11 |  | G
sprton2 | som ethylparathion en methylparathion | NVT | ChemischeStof | 2177 | 2011-08-27 |  | G
spyrtnIenII | som pyrethrin I en II | NVT | ChemischeStof | 4614 | 2011-08-27 |  | G
squaln | squaleen | 7683-64-9 | ChemischeStof | 4702 | 2011-06-08 |  | G
sserptasbt | som serpentijn asbest | NVT | ChemischeStof | 2689 | 2011-06-08 |  | G
streptmcne | streptomycine | 57-92-1 | ChemischeStof | 4718 | 2011-06-08 |  | G
strychnne | strychnine | 57-24-9 | ChemischeStof | 4727 | 2011-06-08 |  | G
sttC8yFol | som tertiair-octylfenol-isomeren | 27193-28-8 | ChemischeStof | 5057 | 2014-01-21 |  | G
styrn | styreen | 100-42-5 | ChemischeStof | 1503 | 2011-06-08 |  | G
succAh | succinaldehyde | 638-37-9 | ChemischeStof | 4731 | 2011-06-08 |  | G
succmr | succimer | 304-55-2 | ChemischeStof | 4732 | 2011-06-08 |  | G
suclse | sucralose | 56038-13-2 | ChemischeStof | 4733 | 2012-11-17 |  | G
sulcfrn | sulcofuron | 24019-05-4 | ChemischeStof | 4734 | 2011-06-08 |  | G
sulcton | sulcotrion | 99105-77-8 | ChemischeStof | 4735 | 2011-06-08 |  | G
sulfClprdzne | sulfachloorpyridazine | 80-32-0 | ChemischeStof | 4736 | 2011-06-08 |  | G
sulfafr | sulfoxaflor | 946578-00-3 | ChemischeStof | 5976 | 2018-10-02 |  | G
sulfalt | sulfallaat | 95-06-7 | ChemischeStof | 5604 | 2016-06-30 |  | G
sulfdazne | sulfadiazine | 68-35-9 | ChemischeStof | 4737 | 2011-06-08 |  | G
sulfdmdne | sulfadimidine | 57-68-1 | ChemischeStof | 2494 | 2011-06-08 |  | G
sulfdmtoxne | sulfadimethoxine | 122-11-2 | ChemischeStof | 4738 | 2011-06-08 |  | G
sulfdxne | sulfadoxine | 2447-57-6 | ChemischeStof | 4739 | 2012-11-17 |  | G
sulfmrzn | sulfamerazin | 127-79-7 | ChemischeStof | 4740 | 2011-06-08 |  | G
sulfmtoazl | sulfamethoxazol | 723-46-6 | ChemischeStof | 2475 | 2011-06-08 |  | G
sulfnD | sulfinol D | 63665-16-7 | ChemischeStof | 4741 | 2011-06-08 |  | G
sulfprdne | sulfapyridine | 144-83-2 | ChemischeStof | 4742 | 2011-06-08 |  | G
sulfqoxlne | sulfaquinoxaline | 59-40-5 | ChemischeStof | 4743 | 2011-06-08 |  | G
sulfrF | sulfurylfluoride | 2699-79-8 | ChemischeStof | 4744 | 2011-06-08 |  | G
sulfsfrn | sulfosulfuron | 141776-32-1 | ChemischeStof | 5058 | 2014-01-21 |  | G
sulftp | sulfotep | 3689-24-5 | ChemischeStof | 1515 | 2011-06-08 |  | G
sulpfs | sulprofos | 35400-43-2 | ChemischeStof | 4745 | 2011-06-08 |  | G
sverttPFHxS | som vertakte PFHxS-isomeren | NVT | ChemischeStof | 5829 | 2017-09-30 |  | G
sverttPFOA | som vertakte PFOA-isomeren | NVT | ChemischeStof | 5577 | 2016-03-12 |  | G
sverttPFOS | som vertakte PFOS-isomeren | NVT | ChemischeStof | 5518 | 2015-10-20 |  | G
sxyldne | som 2,4'- en 2,6'-xylidine | NVT | ChemischeStof | 1688 | 2011-06-08 |  | G
sxyln | som xyleen-isomeren | NVT | ChemischeStof | 1686 | 2011-08-27 |  | G
szuurhbcdn | som zuurherbiciden | NVT | ChemischeStof | 4647 | 2011-06-08 |  | G
t1011DHOx101 | trans-10,11-dihydroxy-10,11-dihydrocarbazepine | 58955-93-4 | ChemischeStof | 5111 | 2014-05-29 |  | G
t12DClC2e | trans-1,2-dichlooretheen | 156-60-5 | ChemischeStof | 1578 | 2011-06-08 |  | G
t12DClC3e | trans-1,2-dichloorpropeen | 7069-38-7 | ChemischeStof | 4752 | 2011-06-08 |  | G
t13DClC3e | trans-1,3-dichloorpropeen | 10061-02-6 | ChemischeStof | 1579 | 2011-06-08 |  | G
t14DCl2C4e | trans-1,4-dichloor-2-buteen | 110-57-6 | ChemischeStof | 4753 | 2011-06-08 |  | G
tCldn | trans-chloordaan | 5103-74-2 | ChemischeStof | 1580 | 2011-06-09 |  | G
tHpClepO | trans-heptachloorepoxide | 28044-83-9 | ChemischeStof | 1581 | 2011-06-08 |  | G
tNnCl | trans-nonachloor | 39765-80-5 | ChemischeStof | 4877 | 2011-06-08 |  | G
tT4ClFtzr | tetrachloorftaalzuur | 632-58-6 | ChemischeStof | 4898 | 2011-06-08 |  | G
tabdzl | thiabendazol | 148-79-8 | ChemischeStof | 4770 | 2011-06-08 |  | G
tamxfn | tamoxifen | 10540-29-1 | ChemischeStof | 4775 | 2011-06-08 |  | G
tannne | tannine | 5424-20-4 | ChemischeStof | 1517 | 2013-07-06 |  | G
taufvlnt | tau-fluvalinaat | 102851-06-9 | ChemischeStof | 4778 | 2011-06-08 |  | G
tebcnzl | tebuconazol | 107534-96-3 | ChemischeStof | 2298 | 2011-06-08 |  | G
tebfnzde | tebufenozide | 112410-23-8 | ChemischeStof | 4820 | 2011-06-08 |  | G
tebfprd | tebufenpyrad | 119168-77-3 | ChemischeStof | 4821 | 2011-06-08 |  | G
tebprfs | tebupirimfos | 96182-53-5 | ChemischeStof | 4822 | 2011-06-08 |  | G
tebtm | tebutam | 35256-85-0 | ChemischeStof | 4823 | 2012-04-07 |  | G
tebturn | tebuthiuron | 34014-18-1 | ChemischeStof | 4824 | 2011-06-08 |  | G
tecnzn | tecnazeen | 117-18-0 | ChemischeStof | 1519 | 2011-06-08 |  | G
tecrbzneC1y | thiencarbazone-methyl | 317815-83-1 | ChemischeStof | 5819 | 2017-05-16 |  | G
tefbzrn | teflubenzuron | 83121-18-0 | ChemischeStof | 2454 | 2011-06-08 |  | G
teftn | tefluthrin | 79538-32-2 | ChemischeStof | 4825 | 2011-06-08 |  | G
teldn | telodrin | 297-78-9 | ChemischeStof | 1521 | 2011-06-08 |  | G
telmstn | telmisartan | 144701-48-4 | ChemischeStof | 4828 | 2012-11-17 |  | G
tembtone | tembotrione | 335104-84-2 | ChemischeStof | 5112 | 2014-05-29 |  | G
temfs | temefos | 3383-96-8 | ChemischeStof | 4829 | 2011-06-08 |  | G
temzpm | temazepam | 846-50-4 | ChemischeStof | 4830 | 2012-05-02 |  | G
teplxdm | tepraloxydim | 149979-41-9 | ChemischeStof | 4831 | 2011-06-08 |  | G
terC4yazne | terbutylazine | 5915-41-3 | ChemischeStof | 1525 | 2011-06-08 |  | G
terbcl | terbacil | 5902-51-2 | ChemischeStof | 4833 | 2011-06-08 |  | G
terbfSO | terbufos-sulfoxide | 10548-10-4 | ChemischeStof | 5059 | 2014-01-21 |  | G
terbfs | terbufos | 13071-79-9 | ChemischeStof | 1523 | 2011-06-08 |  | G
terbfsfn | terbufos-sulfon | 56070-16-7 | ChemischeStof | 5060 | 2014-01-21 |  | G
terbmtn | terbumeton | 33693-04-8 | ChemischeStof | 4834 | 2011-06-08 |  | G
terbtlne | terbutaline | 23031-25-6 | ChemischeStof | 4835 | 2011-06-08 |  | G
terbtn | terbutrin | 886-50-0 | ChemischeStof | 1524 | 2011-06-08 |  | G
terpihdt | terpinhydraat | 201256 | ChemischeStof | 5061 | 2014-01-21 |  | G
terptne | terpentine | 64742-82-1 | ChemischeStof | 1684 | 2011-06-08 |  | G
tetl | tetryl (CE) | 479-45-8 | ChemischeStof | 5574 | 2016-03-23 |  | G
texanl | texanol | 25265-77-4 | ChemischeStof | 4837 | 2011-06-08 |  | G
texnbzFt | texanolbenzylftalaat | 32333-99-6 | ChemischeStof | 5070 | 2014-05-17 |  | G
tfluoxsbn | trans-fluoxastrobin | 361377-29-9 | ChemischeStof | 5062 | 2014-01-21 |  | G
tfosfmdn | trans-fosfamidon | 297-99-4 | ChemischeStof | 4842 | 2011-06-08 |  | G
tftn | transfluthrin | 118712-89-3 | ChemischeStof | 4845 | 2011-06-08 |  | G
tganactn | trans-geranylaceton | 3796-70-1 | ChemischeStof | 4849 | 2011-07-15 |  | G
theoplne | theophylline | 58-55-9 | ChemischeStof | 4861 | 2012-05-02 |  | G
thiacpd | thiacloprid | 111988-49-9 | ChemischeStof | 4863 | 2011-06-08 |  | G
thiamtxm | thiamethoxam | 153719-23-4 | ChemischeStof | 4864 | 2011-06-08 |  | G
thiazfrn | thiazafluron | 25366-23-8 | ChemischeStof | 4865 | 2012-04-07 |  | G
thifsfrn | thifensulfuron | 79277-67-1 | ChemischeStof | 4866 | 2011-06-08 |  | G
thifsfrnC1y | thifensulfuron-methyl | 79277-27-3 | ChemischeStof | 4867 | 2011-06-08 |  | G
thirm | thiram | 137-26-8 | ChemischeStof | 2012 | 2011-06-08 |  | G
tiamlne | tiamuline | 55297-95-5 | ChemischeStof | 2495 | 2011-06-08 |  | G
tilmcsne | tilmicosine | 108050-54-0 | ChemischeStof | 4869 | 2012-11-17 |  | G
tmevfs | trans-mevinfos | 338-45-4 | ChemischeStof | 1189 | 2011-06-08 |  | G
toCN | thiocyanaat (anion) | NVT | ChemischeStof | 1556 | 2011-09-08 |  | G
toDcb | thiodicarb | 59669-26-0 | ChemischeStof | 2447 | 2011-06-08 |  | G
toacAd | thioacetamide | 62-55-5 | ChemischeStof | 4879 | 2011-06-08 |  | G
tobcb | thiobencarb | 28249-77-6 | ChemischeStof | 4880 | 2011-06-08 |  | G
tocbzl | tiocarbazil | 36756-79-3 | ChemischeStof | 5605 | 2016-06-30 |  | G
toccm | thiocyclam | 31895-21-3 | ChemischeStof | 4881 | 2011-06-08 |  | G
tofnC1y | thiofanaat-methyl | 23564-05-8 | ChemischeStof | 4882 | 2011-06-08 |  | G
tofnC2y | thiofanaat-ethyl | 23564-06-9 | ChemischeStof | 4883 | 2011-06-08 |  | G
tofnSO | thiofanox-sulfoxide | 39184-27-5 | ChemischeStof | 1560 | 2011-06-08 |  | G
tofnsfn | thiofanox-sulfon | 39184-59-3 | ChemischeStof | 1559 | 2011-06-08 |  | G
tofnx | thiofanox | 39196-18-4 | ChemischeStof | 1558 | 2011-06-08 |  | G
tolbAd | tolbutamide | 64-77-7 | ChemischeStof | 5063 | 2014-01-21 |  | G
tolcfsC1y | tolclofos-methyl | 57018-04-9 | ChemischeStof | 1567 | 2011-06-08 |  | G
tolfAezr | tolfenaminezuur | 13710-19-5 | ChemischeStof | 2476 | 2011-06-08 |  | G
tolfande | tolylfluanide | 731-27-1 | ChemischeStof | 2235 | 2011-06-08 |  | G
tomtn | thiometon | 640-15-3 | ChemischeStof | 1561 | 2011-06-08 |  | G
topmzn | topramezon | 210631-68-8 | ChemischeStof | 4884 | 2011-06-08 |  | G
tosmcbzde | thiosemicarbazide | 79-19-6 | ChemischeStof | 4885 | 2011-06-08 |  | G
tourm | thioureum | 62-56-6 | ChemischeStof | 4886 | 2011-06-08 |  | G
toxafn | toxafeen | 8001-35-2 | ChemischeStof | 450 | 2011-06-08 |  | G
tpermtn | trans-permethrin | 61949-77-7 | ChemischeStof | 4888 | 2011-06-08 |  | G
tpyrfnx | trans-pyrifenox | 83227-22-9 | ChemischeStof | 4890 | 2011-06-08 |  | G
tramdl | tramadol | 27203-92-5 | ChemischeStof | 4891 | 2011-06-08 |  | G
tremlt | tremoliet (grijze asbest) | 77536-68-6 | ChemischeStof | 1583 | 2011-06-08 |  | G
tris23DBrC3y | tris(2,3-dibroompropyl)fosfaat | 126-72-7 | ChemischeStof | 4892 | 2011-06-08 |  | G
tris2C2yC6yP | tris(2-ethylhexyl)fosfaat | 78-42-2 | ChemischeStof | 4893 | 2012-11-17 |  | G
tris2C4oxC2y | tris(2-butoxyethyl)fosfaat | 78-51-3 | ChemischeStof | 4894 | 2011-12-24 |  | G
tris2Cl1ClC1 | tris(2-chloor-1-(chloormethyl)ethyl)fosfaat | 13674-87-8 | ChemischeStof | 4895 | 2012-03-17 |  | G
trisTBrnoC5y | tris(tribroomneopentyl)fosfaat | 19186-97-1 | ChemischeStof | 4896 | 2011-06-08 |  | G
tritsfrn | tritosulfuron | 142469-14-5 | ChemischeStof | 4897 | 2011-06-08 |  | G
tritx100 | triton X-100 | 9002-93-1 | ChemischeStof | 5076 | 2014-04-12 |  | G
ttC4ol | tertiair-butanol | 75-65-0 | ChemischeStof | 1516 | 2011-06-08 |  | G
ttC4yAe | tert-butylamine | 75-64-9 | ChemischeStof | 5591 | 2016-06-30 |  | G
ttC4yBen | tertiair-butylbenzeen | 98-06-6 | ChemischeStof | 1528 | 2011-06-08 |  | G
ttC4yaclt | tertiair-butylacrylaat | 1663-39-4 | ChemischeStof | 4899 | 2011-06-08 |  | G
ttC4yactt | tertiair-butylacetaat | 540-88-5 | ChemischeStof | 1527 | 2011-06-08 |  | G
tylsne | tylosine | 1401-69-0 | ChemischeStof | 4902 | 2011-06-08 |  | G
tylsnttt | tylosine tartraat | 1405-54-5 | ChemischeStof | 5113 | 2014-05-29 |  | G
urtn | urethaan | 51-79-6 | ChemischeStof | 4908 | 2011-06-08 |  | G
urum | ureum | 57-13-6 | ChemischeStof | 1638 | 2011-06-08 |  | G
valdmcne | validamycine | 37248-47-8 | ChemischeStof | 4910 | 2011-06-08 |  | G
valfnlt | valifenalaat | 283159-90-0 | ChemischeStof | 6004 | 2019-01-18 |  | G
valpinzr | valproinezuur | 99-66-1 | ChemischeStof | 4911 | 2011-06-08 |  | G
valrazr | valeriaanzuur | 109-52-4 | ChemischeStof | 1640 | 2011-06-08 |  | G
valstan | valsartan | 137862-53-4 | ChemischeStof | 4912 | 2011-06-08 |  | G
valum | valium | 439-14-5 | ChemischeStof | 4913 | 2011-06-08 |  | G
vamdton | vamidothion | 2275-23-2 | ChemischeStof | 1641 | 2011-06-08 |  | G
vanlne | vanilline | 121-33-5 | ChemischeStof | 4914 | 2011-06-08 |  | G
venlfxne | venlafaxine | 93413-69-5 | ChemischeStof | 4915 | 2012-11-17 |  | G
verdx | verdox | 88-41-5 | ChemischeStof | 4916 | 2011-06-08 |  | G
vernlt | vernolaat | 1929-77-7 | ChemischeStof | 4917 | 2011-06-08 |  | G
verpml | verapamil | 52-53-9 | ChemischeStof | 4918 | 2012-11-17 |  | G
verslde | versalide | 88-29-9 | ChemischeStof | 5064 | 2014-01-21 |  | G
vigbtne | vigabatrine | 60643-86-9 | ChemischeStof | 4919 | 2011-06-08 |  | G
vinactt | vinylacetaat | 108-05-4 | ChemischeStof | 1653 | 2011-06-08 |  | G
vinczln | vinclozolin | 50471-44-8 | ChemischeStof | 1652 | 2011-06-08 |  | G
virgnamcne | virginiamycine | 11006-76-1 | ChemischeStof | 4920 | 2011-06-08 |  | G
vyactvyvstcp | vinylacetaat-vinylversataat copolymeer | 68604-30-8 | ChemischeStof | 4921 | 2011-06-08 |  | G
warfrn | warfarin | 81-81-2 | ChemischeStof | 4923 | 2011-06-08 |  | G
zOaAd | zoxamide | 156052-68-5 | ChemischeStof | 4932 | 2011-06-08 |  | G
zinb | zineb | 12122-67-7 | ChemischeStof | 2077 | 2011-06-08 |  | G
zirm | ziram | 137-30-4 | ChemischeStof | 4929 | 2011-06-08 |  | G
zolpdm | zolpidem | 82626-48-0 | ChemischeStof | 4933 | 2012-11-17 |  | G

## Hoedanigheden (hidden)
ID | Code | Omschrijving | Groep | D_BEGIN | D_EIND | D_STATUS
58 | 136gTZV | uitgedrukt in 136 g TZV | HoedanigheidEquivalent | 2011-06-10 |  | G
59 | 136gTZVd | uitgedrukt in 136 g TZV / drooggewicht | HoedanigheidCombinatie | 2011-06-10 |  | G
60 | 150gTZV | uitgedrukt in 150 g TZV | HoedanigheidEquivalent | 2011-06-10 |  | G
61 | 180gTZV | uitgedrukt in 180 g TZV | HoedanigheidEquivalent | 2011-06-10 |  | G
62 | 180gTZVd | uitgedrukt in 180 g TZV / drooggewicht | HoedanigheidCombinatie | 2011-06-10 |  | G
63 | 18oC | t.o.v. 18 graden Celsius | HoedanigheidReferentieBasis | 2011-06-10 |  | G
64 | 20oC | t.o.v. 20 graden Celsius | HoedanigheidReferentieBasis | 2011-06-10 |  | G
65 | 20oCINSU | t.o.v. 20 graden Celsius / in situ gemeten | HoedanigheidCombinatie | 2011-06-10 |  | G
66 | 22oC | t.o.v. 22 graden Celsius | HoedanigheidReferentieBasis | 2011-08-26 |  | G
67 | 25oC | t.o.v. 25 graden Celsius | HoedanigheidReferentieBasis | 2011-06-10 |  | G
68 | 25oCINSU | t.o.v. 25 graden Celsius / in situ gemeten | HoedanigheidCombinatie | 2011-06-10 |  | G
69 | 36oC | t.o.v. 36 graden Celsius | HoedanigheidReferentieBasis | 2011-08-26 |  | G
609 | 37oC | t.o.v. 37 graden Celcius | HoedanigheidReferentieBasis | 2015-08-22 |  | G
70 | 54gBZV | uitgedrukt in 54 g BZV | HoedanigheidEquivalent | 2011-06-10 |  | G
71 | 54gBZVdg | uitgedrukt in 54 g BZV / drooggewicht | HoedanigheidCombinatie | 2011-06-10 |  | G
492 | 550oC | t.o.v. 550 graden Celsius | HoedanigheidReferentieBasis | 2014-09-13 |  | G
73 | ASTNMH | t.o.v. astronomisch getij | ReferentieVlak | 2011-06-10 |  | G
610 | As | uitgedrukt in arseen | HoedanigheidEquivalent | 2016-01-21 |  | G
75 | BODM | t.o.v. de bodem | ReferentieVlak | 2011-06-10 |  | G
76 | BOORVLR | t.o.v. boorvloer | ReferentieVlak | 2011-06-10 |  | G
80 | BZVdg | uitgedrukt in BZV / drooggewicht | HoedanigheidCombinatie | 2011-06-10 |  | G
79 | BrO3 | uitgedrukt in Bromaat | HoedanigheidEquivalent | 2011-06-10 |  | G
77 | BraunBS | uitgedrukt volgens Braun-Blanquet-Schaal | HoedanigheidEquivalent | 2011-06-28 |  | G
78 | Brnf | uitgedrukt in bromide / opgeloste fractie | HoedanigheidCombinatie | 2016-11-29 |  | G
81 | C | uitgedrukt in Koolstof | HoedanigheidEquivalent | 2011-06-10 |  | G
442 | C05C06 | koolwaterstoffractie C5-C6 | KoolwaterstofFractie | 2014-01-21 |  | G
674 | C05C06dg | koolwaterstoffractie C5-C6 / drooggewicht | HoedanigheidCombinatie | 2017-06-27 |  | G
476 | C05C08 | koolwaterstoffractie C5-C8 | KoolwaterstofFractie | 2014-09-13 |  | G
477 | C05C08dg | koolwaterstoffractie C5-C8 / drooggewicht | HoedanigheidCombinatie | 2014-09-13 |  | G
493 | C05C10 | koolwaterstoffractie C5-C10 | KoolwaterstofFractie | 2014-09-13 |  | G
494 | C05C10dg | koolwaterstoffractie C5-C10 / drooggewicht | HoedanigheidCombinatie | 2014-09-13 |  | G
495 | C06C07 | koolwaterstoffractie C6-C7 | KoolwaterstofFractie | 2014-09-13 |  | G
496 | C06C07dg | koolwaterstoffractie C6-C7 / drooggewicht | HoedanigheidCombinatie | 2014-09-13 |  | G
481 | C06C08 | koolwaterstoffractie C6-C8 | KoolwaterstofFractie | 2013-10-17 |  | G
482 | C06C08dg | koolwaterstoffractie C6-C8 / drooggewicht | HoedanigheidCombinatie | 2014-09-13 |  | G
82 | C06C10 | koolwaterstoffractie C6-C10 | KoolwaterstofFractie | 2011-06-10 |  | G
83 | C06C10dg | koolwaterstoffractie C6-C10 / drooggewicht | HoedanigheidCombinatie | 2011-06-10 |  | G
443 | C06C16 | koolwaterstoffractie C6-C16 | KoolwaterstofFractie | 2014-01-21 |  | G
478 | C06C16dg | koolwaterstoffractie C6-C16 / drooggewicht | HoedanigheidCombinatie | 2014-09-13 |  | G
499 | C06C35 | koolwaterstoffractie C6-C35 | KoolwaterstofFractie | 2014-09-13 |  | G
500 | C06C35dg | koolwaterstoffractie C6-C35 / drooggewicht | HoedanigheidCombinatie | 2014-09-13 |  | G
479 | C06C40 | koolwaterstoffractie C6-C40 | KoolwaterstofFractie | 2014-09-13 |  | G
480 | C06C40dg | koolwaterstoffractie C6-C40 / drooggewicht | HoedanigheidCombinatie | 2014-09-13 |  | G
497 | C07C08 | koolwaterstoffractie C7-C8 | KoolwaterstofFractie | 2014-09-13 |  | G
498 | C07C08dg | koolwaterstoffractie C7-C8 / drooggewicht | HoedanigheidCombinatie | 2014-09-13 |  | G
461 | C08C10 | koolwaterstoffractie C8-C10 | KoolwaterstofFractie | 2013-10-17 |  | G
84 | C08C10dg | koolwaterstoffractie C8-C10 / drooggewicht | HoedanigheidCombinatie | 2011-06-10 |  | G
85 | C10C12 | koolwaterstoffractie C10-C12 | KoolwaterstofFractie | 2011-06-10 |  | G
86 | C10C12dg | koolwaterstoffractie C10-C12 / drooggewicht | HoedanigheidCombinatie | 2011-06-10 |  | G
87 | C10C16 | koolwaterstoffractie C10-C16 | KoolwaterstofFractie | 2015-12-19 |  | G
88 | C10C16dg | koolwaterstoffractie C10-C16 / drooggewicht | HoedanigheidCombinatie | 2011-06-10 |  | G
89 | C10C19dg | koolwaterstoffractie C10-C19 / drooggewicht | HoedanigheidCombinatie | 2011-08-02 |  | G
90 | C10C20 | koolwaterstoffractie C10-C20 | KoolwaterstofFractie | 2011-06-10 |  | G
91 | C10C20dg | koolwaterstoffractie C10-C20 / drooggewicht | HoedanigheidCombinatie | 2011-06-10 |  | G
470 | C10C25 | koolwaterstoffractie C10-C25 | KoolwaterstofFractie | 2014-09-13 |  | G
471 | C10C25dg | koolwaterstoffractie C10-C25 / drooggewicht | HoedanigheidCombinatie | 2014-09-13 |  | G
675 | C10C35dg | koolwaterstoffractie C10-C35 / drooggewicht | HoedanigheidCombinatie | 2017-06-27 |  | G
92 | C10C40 | koolwaterstoffractie C10-C40 | KoolwaterstofFractie | 2011-06-10 |  | G
93 | C10C40dg | koolwaterstoffractie C10-C40 / drooggewicht | HoedanigheidCombinatie | 2011-06-10 |  | G
466 | C12C14 | koolwaterstoffractie C12-C14 | KoolwaterstofFractie | 2014-09-13 |  | G
94 | C12C14dg | koolwaterstoffractie C12-C14 / drooggewicht | HoedanigheidCombinatie | 2011-06-10 |  | G
95 | C12C16 | koolwaterstoffractie C12-C16 | KoolwaterstofFractie | 2011-06-10 |  | G
96 | C12C16dg | koolwaterstoffractie C12-C16 / drooggewicht | HoedanigheidCombinatie | 2011-06-10 |  | G
489 | C12C20 | koolwaterstoffractie C12-C20 | KoolwaterstofFractie | 2014-09-13 |  | G
97 | C12C20dg | koolwaterstoffractie C12-C20 / drooggewicht | HoedanigheidCombinatie | 2011-08-02 |  | G
98 | C12C22 | koolwaterstoffractie C12-C22 | KoolwaterstofFractie | 2011-06-10 |  | G
99 | C12C22dg | koolwaterstoffractie C12-C22 / drooggewicht | HoedanigheidCombinatie | 2011-06-10 |  | G
457 | C14C20 | koolwaterstoffractie C14-C20 | KoolwaterstofFractie | 2014-09-13 |  | G
100 | C14C20dg | koolwaterstoffractie C14-C20 / drooggewicht | HoedanigheidCombinatie | 2011-06-10 |  | G
101 | C16C20 | koolwaterstoffractie C16-C20 | KoolwaterstofFractie | 2011-06-10 |  | G
102 | C16C20dg | koolwaterstoffractie C16-C20 / drooggewicht | HoedanigheidCombinatie | 2011-06-10 |  | G
462 | C16C21 | koolwaterstoffractie C16-C21 | KoolwaterstofFractie | 2014-09-13 |  | G
103 | C16C21dg | koolwaterstoffractie C16-C21 / drooggewicht | HoedanigheidCombinatie | 2011-08-02 |  | G
104 | C16C22 | koolwaterstoffractie C16-C22 | KoolwaterstofFractie | 2012-05-26 |  | G
105 | C16C22dg | koolwaterstoffractie C16-C22 / drooggewicht | HoedanigheidCombinatie | 2011-06-10 |  | G
472 | C17 | koolwaterstoffractie C17 | KoolwaterstofFractie | 2014-09-13 |  | G
473 | C17dg | koolwaterstoffractie C17 / drooggewicht | HoedanigheidCombinatie | 2014-09-13 |  | G
106 | C20C24 | koolwaterstoffractie C20-C24 | KoolwaterstofFractie | 2011-06-10 |  | G
107 | C20C24dg | koolwaterstoffractie C20-C24 / drooggewicht | HoedanigheidCombinatie | 2011-06-10 |  | G
458 | C20C26 | koolwaterstoffractie C20-C26 | KoolwaterstofFractie | 2014-09-13 |  | G
108 | C20C26dg | koolwaterstoffractie C20-C26 / drooggewicht | HoedanigheidCombinatie | 2011-06-10 |  | G
444 | C20C27 | koolwaterstoffractie C20-C27 | KoolwaterstofFractie | 2014-01-21 |  | G
109 | C20C29dg | koolwaterstoffractie C20-C29 / drooggewicht | HoedanigheidCombinatie | 2011-08-02 |  | G
474 | C20C30 | koolwaterstoffractie C20-C30 | KoolwaterstofFractie | 2014-09-13 |  | G
475 | C20C30dg | koolwaterstoffractie C20-C30 / drooggewicht | HoedanigheidCombinatie | 2014-09-13 |  | G
110 | C20C40 | koolwaterstoffractie C20-C40 | KoolwaterstofFractie | 2011-06-10 |  | G
111 | C20C40dg | koolwaterstoffractie C20-C40 / drooggewicht | HoedanigheidCombinatie | 2011-06-10 |  | G
463 | C21C30 | koolwaterstoffractie C21-C30 | KoolwaterstofFractie | 2014-09-13 |  | G
112 | C21C30dg | koolwaterstoffractie C21-C30 / drooggewicht | HoedanigheidCombinatie | 2011-08-02 |  | G
490 | C21C35 | koolwaterstoffractie C21-C35 | KoolwaterstofFractie | 2014-09-13 |  | G
491 | C21C35dg | koolwaterstoffractie C21-C35 / drooggewicht | HoedanigheidCombinatie | 2014-09-13 |  | G
113 | C22C30 | koolwaterstoffractie C22-C30 | KoolwaterstofFractie | 2011-06-10 |  | G
114 | C22C30dg | koolwaterstoffractie C22-C30 / drooggewicht | HoedanigheidCombinatie | 2011-06-10 |  | G
115 | C24C28 | koolwaterstoffractie C24-C28 | KoolwaterstofFractie | 2011-06-10 |  | G
116 | C24C28dg | koolwaterstoffractie C24-C28 / drooggewicht | HoedanigheidCombinatie | 2011-06-10 |  | G
459 | C26C34 | koolwaterstoffractie C26-C34 | KoolwaterstofFractie | 2014-09-13 |  | G
117 | C26C34dg | koolwaterstoffractie C26-C34 / drooggewicht | HoedanigheidCombinatie | 2011-06-10 |  | G
118 | C28C32 | koolwaterstoffractie C28-C32 | KoolwaterstofFractie | 2011-06-10 |  | G
119 | C28C32dg | koolwaterstoffractie C28-C32 / drooggewicht | HoedanigheidCombinatie | 2011-06-10 |  | G
464 | C30C35 | koolwaterstoffractie C30-C35 | KoolwaterstofFractie | 2014-09-13 |  | G
120 | C30C35dg | koolwaterstoffractie C30-C35 / drooggewicht | HoedanigheidCombinatie | 2011-08-02 |  | G
121 | C30C40 | koolwaterstoffractie C30-C40 | KoolwaterstofFractie | 2011-06-10 |  | G
122 | C30C40dg | koolwaterstoffractie C30-C40 / drooggewicht | HoedanigheidCombinatie | 2011-06-10 |  | G
123 | C32C36 | koolwaterstoffractie C32-C36 | KoolwaterstofFractie | 2011-06-10 |  | G
124 | C32C36dg | koolwaterstoffractie C32-C36 / drooggewicht | HoedanigheidCombinatie | 2011-06-10 |  | G
460 | C34C40 | koolwaterstoffractie C34-C40 | KoolwaterstofFractie | 2014-09-13 |  | G
125 | C34C40dg | koolwaterstoffractie C34-C40 / drooggewicht | HoedanigheidCombinatie | 2011-06-10 |  | G
465 | C35C40 | koolwaterstoffractie C35-C40 | KoolwaterstofFractie | 2014-09-13 |  | G
126 | C35C40dg | koolwaterstoffractie C35-C40 / drooggewicht | HoedanigheidCombinatie | 2011-08-02 |  | G
127 | C36C40 | koolwaterstoffractie C36-C40 | KoolwaterstofFractie | 2011-06-10 |  | G
128 | C36C40dg | koolwaterstoffractie C36-C40 / drooggewicht | HoedanigheidCombinatie | 2011-06-10 |  | G
594 | CHCl3 | uitgedrukt in chloroform | HoedanigheidEquivalent | 2015-02-12 |  | G
487 | CN | uitgedrukt in cyanide | HoedanigheidEquivalent | 2014-09-13 |  | G
488 | CNdg | uitgedrukt in cyanide / drooggewicht | HoedanigheidCombinatie | 2014-09-13 |  | G
141 | CS2 | uitgedrukt in Koolstofdisulfide | HoedanigheidEquivalent | 2011-06-10 |  | G
142 | CS2dg | uitgedrukt in Koolstofdisulfide / drooggewicht | HoedanigheidCombinatie | 2011-06-10 |  | G
512 | CTAB | uitgedrukt in cetyltrimethylammoniumbromide | HoedanigheidEquivalent | 2014-04-12 |  | G
143 | CZVdg | uitgedrukt in CZV / drooggewicht | HoedanigheidCombinatie | 2011-06-10 |  | G
130 | CaCO3 | uitgedrukt in Calciumcarbonaat | HoedanigheidEquivalent | 2011-06-10 |  | G
599 | CaCO3nf | uitgedrukt in calciumcarbonaat / opgeloste fractie | HoedanigheidCombinatie | 2016-11-29 |  | G
129 | CaCl2dg | uitgedrukt in Calciumchloride / drooggewicht | HoedanigheidCombinatie | 2011-06-10 |  | G
440 | CaO | uitgedrukt in calciumoxide | HoedanigheidEquivalent | 2014-01-21 |  | G
131 | CaOdg | uitgedrukt in Calciumoxide / drooggewicht | HoedanigheidCombinatie | 2011-06-10 |  | G
7 | Cdg | uitgedrukt in Koolstof / drooggewicht | HoedanigheidCombinatie | 2011-08-26 |  | G
133 | Cl | uitgedrukt in Chloor | HoedanigheidEquivalent | 2011-08-27 |  | G
608 | ClO3 | uitgedrukt in chloraat | HoedanigheidEquivalent | 2015-07-18 |  | G
134 | Cldg | uitgedrukt in Chloor / drooggewicht | HoedanigheidCombinatie | 2011-08-27 |  | G
135 | Clnb | uitgedrukt in Chloor na beluchten | HoedanigheidCombinatie | 2011-08-27 |  | G
136 | Clnf | uitgedrukt in chloor / opgeloste fractie | HoedanigheidCombinatie | 2016-11-29 |  | G
137 | Cnf | uitgedrukt in koolstof / opgeloste fractie | HoedanigheidCombinatie | 2016-11-29 |  | G
139 | Cpg | uitgedrukt in Koolstof particulair gebonden | HoedanigheidCombinatie | 2011-08-26 |  | G
625 | D00001-001 | diameter tussen 0.01 en 1 um | KorrelgrootteFractie | 2017-01-26 |  | G
626 | D001-002 | diameter tussen 1 en 2 um | KorrelgrootteFractie | 2017-01-26 |  | G
702 | D001-003 | diameter tussen 1 en 3 um | KorrelgrootteFractie | 2019-01-30 |  | G
627 | D002-004 | diameter tussen 2 en 4 um | KorrelgrootteFractie | 2017-01-26 |  | G
579 | D002-032 | diameter tussen 2 en 32 mm | KorrelgrootteFractie | 2014-05-24 |  | G
516 | D002-032dg | diameter tussen 2 en 32 mm / drooggewicht | KorrelgrootteFractie | 2014-09-13 |  | G
628 | D004-008 | diameter tussen 4 en 8 um | KorrelgrootteFractie | 2017-01-26 |  | G
629 | D008-016 | diameter tussen 8 en 16 um | KorrelgrootteFractie | 2018-07-06 |  | G
630 | D016-025 | diameter tussen 16 en 25 um | KorrelgrootteFractie | 2017-01-26 |  | G
631 | D025-035 | diameter tussen 25 en 35 um | KorrelgrootteFractie | 2017-01-26 |  | G
632 | D035-050 | diameter tussen 35 en 50 um | KorrelgrootteFractie | 2017-01-26 |  | G
144 | D038-050 | diameter tussen 38 en 50 um | KorrelgrootteFractie | 2011-06-10 |  | G
145 | D038-063 | diameter tussen 38 en 63 um | KorrelgrootteFractie | 2011-06-10 |  | G
146 | D050-063 | diameter tussen 50 en 63 um | KorrelgrootteFractie | 2011-06-10 |  | G
633 | D063-075 | diameter tussen 63 en 75 um | KorrelgrootteFractie | 2017-01-26 |  | G
147 | D063-090 | diameter tussen 63 en 90 um | KorrelgrootteFractie | 2011-06-10 |  | G
148 | D063-125 | diameter tussen 63 en 125 um | KorrelgrootteFractie | 2011-06-10 |  | G
652 | D063-2000 | diameter tussen 63 en 2000 um | KorrelgrootteFractie | 2017-01-26 |  | G
634 | D075-088 | diameter tussen 75 en 88 um | KorrelgrootteFractie | 2017-01-26 |  | G
635 | D088-105 | diameter tussen 88 en 105 um | KorrelgrootteFractie | 2018-07-06 |  | G
149 | D090-125 | diameter tussen 90 en 125 um | KorrelgrootteFractie | 2011-06-10 |  | G
648 | D1000-1190 | diameter tussen 1 en 1.19 mm | KorrelgrootteFractie | 2017-01-26 |  | G
636 | D105-125 | diameter tussen 105 en 125 um | KorrelgrootteFractie | 2017-01-26 |  | G
150 | D106-150 | diameter tussen 106 en 150 um | KorrelgrootteFractie | 2011-06-10 |  | G
649 | D1190-1410 | diameter tussen 1.19 en 1.41 mm | KorrelgrootteFractie | 2017-01-26 |  | G
637 | D125-150 | diameter tussen 125 en 150 um | KorrelgrootteFractie | 2017-01-26 |  | G
151 | D125-180 | diameter tussen 125 en 180 um | KorrelgrootteFractie | 2011-06-10 |  | G
152 | D125-250 | diameter tussen 125 en 250 um | KorrelgrootteFractie | 2011-06-10 |  | G
708 | D1400-2000 | diameter tussen 1400 en 2000 um | KorrelgrootteFractie | 2019-03-15 |  | G
650 | D1410-1680 | diameter tussen 1.41 en 1.68 mm | KorrelgrootteFractie | 2017-01-26 |  | G
638 | D150-177 | diameter tussen 150 en 177 um | KorrelgrootteFractie | 2017-01-26 |  | G
153 | D150-212 | diameter tussen 150 en 212 um | KorrelgrootteFractie | 2011-06-10 |  | G
651 | D1680-2000 | diameter tussen 1.68 en 2 mm | KorrelgrootteFractie | 2017-01-26 |  | G
639 | D177-210 | diameter tussen 177 en 210 um | KorrelgrootteFractie | 2017-01-26 |  | G
154 | D180-250 | diameter tussen 180 en 250 um | KorrelgrootteFractie | 2011-06-10 |  | G
155 | D1E3-2E3 | diameter tussen 1000 en 2000 um | KorrelgrootteFractie | 2011-06-10 |  | G
705 | D200-400 | diameter tussen 200 en 400 um | KorrelgrootteFractie | 2019-03-15 |  | G
640 | D210-250 | diameter tussen 210 en 250 um | KorrelgrootteFractie | 2017-01-26 |  | G
156 | D212-250 | diameter tussen 212 en 250 um | KorrelgrootteFractie | 2011-06-10 |  | G
157 | D250-300 | diameter tussen 250 en 300 um | KorrelgrootteFractie | 2011-06-10 |  | G
158 | D250-355 | diameter tussen 250 en 355 um | KorrelgrootteFractie | 2011-06-10 |  | G
159 | D250-500 | diameter tussen 250 en 500 um | KorrelgrootteFractie | 2011-06-10 |  | G
656 | D256E3-512E3 | diameter tussen 256 en 512 mm | KorrelgrootteFractie | 2017-01-26 |  | G
653 | D2E3-4E3 | diameter tussen 2000 en 4000 um | KorrelgrootteFractie | 2017-01-26 |  | G
641 | D300-354 | diameter tussen 300 en 354 um | KorrelgrootteFractie | 2017-01-26 |  | G
160 | D300-425 | diameter tussen 300 en 425 um | KorrelgrootteFractie | 2011-06-10 |  | G
642 | D354-420 | diameter tussen 354 en 420 um | KorrelgrootteFractie | 2017-01-26 |  | G
161 | D355-500 | diameter tussen 355 en 500 um | KorrelgrootteFractie | 2011-06-10 |  | G
706 | D400-600 | diameter tussen 400 en 600 um | KorrelgrootteFractie | 2019-03-15 |  | G
643 | D420-500 | diameter tussen 420 en 500 um | KorrelgrootteFractie | 2017-01-26 |  | G
162 | D500-1E3 | diameter tussen 500 en 1000 um | KorrelgrootteFractie | 2011-06-10 |  | G
697 | D500-2E3 | diameter tussen 500 en 2000 um | KorrelgrootteFractie | 2018-06-13 |  | G
644 | D500-600 | diameter tussen 500 en 600 um | KorrelgrootteFractie | 2017-01-26 |  | G
657 | D512E3-1024E | diameter tussen 512 en 1024 mm | KorrelgrootteFractie | 2017-01-26 |  | G
707 | D600-1400 | diameter tussen 600 en 1400 um | KorrelgrootteFractie | 2019-03-15 |  | G
645 | D600-707 | diameter tussen 600 en 707 um | KorrelgrootteFractie | 2017-01-26 |  | G
655 | D64E3-256E3 | diameter tussen 64 en 256 mm | KorrelgrootteFractie | 2017-01-26 |  | G
646 | D707-850 | diameter tussen 707 en 850 um | KorrelgrootteFractie | 2017-01-26 |  | G
647 | D850-1000 | diameter tussen 850 en 1000 um | KorrelgrootteFractie | 2017-01-26 |  | G
654 | D8E3-64E3 | diameter tussen 8 en 64 mm | KorrelgrootteFractie | 2017-01-26 |  | G
595 | DHT | uitgedrukt in dihydrotestosterone equivalenten | HoedanigheidEquivalent | 2015-06-17 |  | G
601 | DHTdg | uitgedrukt in dihydrotestosterone equivalenten /drooggewicht | HoedanigheidCombinatie | 2015-07-11 |  | G
446 | DICHT | dicht | HoedanigheidFractieBasis | 2013-08-07 |  | G
451 | DNAKPN | uitgedrukt in DNA-kopieÃ«n | HoedanigheidEquivalent | 2013-02-12 |  | G
221 | DRIJVD | Drijvende fractie | HoedanigheidFractieBasis | 2011-08-05 |  | G
167 | Dg0038 | diameter groter dan 38 um | KorrelgrootteFractie | 2012-12-08 |  | G
168 | Dg0043 | diameter groter dan 43 um | KorrelgrootteFractie | 2011-06-10 |  | G
169 | Dg0050 | diameter groter dan 50 um | KorrelgrootteFractie | 2011-06-10 |  | G
170 | Dg0053 | diameter groter dan 53 um | KorrelgrootteFractie | 2011-06-10 |  | G
171 | Dg0063 | diameter groter dan 63 um | KorrelgrootteFractie | 2011-06-10 |  | G
172 | Dg0150 | diameter groter dan 150 um | KorrelgrootteFractie | 2011-06-10 |  | G
173 | Dg0210 | diameter groter dan 210 um | KorrelgrootteFractie | 2011-06-10 |  | G
174 | Dg0250 | diameter groter dan 250 um | KorrelgrootteFractie | 2011-06-10 |  | G
578 | Dg032 | diameter groter dan 32 mm | KorrelgrootteFractie | 2014-05-24 |  | G
515 | Dg032dg | diameter groter dan 32 mm / drooggewicht | KorrelgrootteFractie | 2014-09-13 |  | G
175 | Dg0425 | diameter groter dan 425 um | KorrelgrootteFractie | 2011-06-10 |  | G
658 | Dg1024E3 | diameter groter dan 1024 mm | KorrelgrootteFractie | 2017-01-26 |  | G
176 | Dg2000 | diameter groter dan 2000 um | KorrelgrootteFractie | 2011-06-10 |  | G
177 | Dg2000md | diameter groter dan 2000 um / minerale delen | KorrelgrootteFractie | 2011-06-10 |  | G
709 | Dg256E3 | diameter groter dan 256 mm | KorrelgrootteFractie | 2019-03-29 |  | G
659 | Dg64E3 | diameter groter dan 64 mm | KorrelgrootteFractie | 2017-01-26 |  | G
2 | Dk0002 | diameter kleiner dan 2 um | KorrelgrootteFractie | 2011-06-10 |  | G
3 | Dk0002dg | diameter kleiner dan 2 um / drooggewicht | KorrelgrootteFractie | 2012-05-26 |  | G
179 | Dk0002md | diameter kleiner dan 2 um / minerale delen | KorrelgrootteFractie | 2011-06-10 |  | G
180 | Dk0004 | diameter kleiner dan 4 um | KorrelgrootteFractie | 2011-06-10 |  | G
181 | Dk0008 | diameter kleiner dan 8 um | KorrelgrootteFractie | 2011-06-10 |  | G
680 | Dk0008md | diameter kleiner dan 8 um / minerale delen | KorrelgrootteFractie | 2018-02-03 |  | G
182 | Dk0010 | diameter kleiner dan 10 um | KorrelgrootteFractie | 2011-06-10 |  | G
183 | Dk0016 | diameter kleiner dan 16 um | KorrelgrootteFractie | 2011-06-10 |  | G
184 | Dk0016dg | diameter kleiner dan 16 um / drooggewicht | KorrelgrootteFractie | 2012-05-26 |  | G
185 | Dk0016md | diameter kleiner dan 16 um / minerale delen | KorrelgrootteFractie | 2011-06-10 |  | G
186 | Dk0020 | diameter kleiner dan 20 um | KorrelgrootteFractie | 2011-06-10 |  | G
686 | Dk0020dg | diameter kleiner dan 20 um / drooggewicht | KorrelgrootteFractie | 2018-02-03 |  | G
681 | Dk0020md | diameter kleiner dan 20 um / minerale delen | KorrelgrootteFractie | 2018-02-03 |  | G
682 | Dk0025md | diameter kleiner dan 25 um / minerale delen | KorrelgrootteFractie | 2018-02-03 |  | G
187 | Dk0032 | diameter kleiner dan 32 um | KorrelgrootteFractie | 2011-06-10 |  | G
517 | Dk0032dg | diameter kleiner dan 32 um / drooggewicht | KorrelgrootteFractie | 2014-09-13 |  | G
188 | Dk0032md | diameter kleiner dan 32 um / minerale delen | KorrelgrootteFractie | 2011-06-10 |  | G
189 | Dk0035 | diameter kleiner dan 35 um | KorrelgrootteFractie | 2012-05-26 |  | G
687 | Dk0035dg | diameter kleiner dan 35 um / drooggewicht | KorrelgrootteFractie | 2018-02-03 |  | G
190 | Dk0038 | diameter kleiner dan 38 um | KorrelgrootteFractie | 2012-12-08 |  | G
191 | Dk0038md | diameter kleiner dan 38 um / minerale delen | KorrelgrootteFractie | 2012-12-08 |  | G
192 | Dk0045 | diameter kleiner dan 45 um | KorrelgrootteFractie | 2011-06-10 |  | G
683 | Dk0045md | diameter kleiner dan 45 um / minerale delen | KorrelgrootteFractie | 2018-02-03 |  | G
193 | Dk0050 | diameter kleiner dan 50 um | KorrelgrootteFractie | 2011-06-10 |  | G
194 | Dk0050md | diameter kleiner dan 50 um / minerale delen | KorrelgrootteFractie | 2011-06-10 |  | G
195 | Dk0053 | diameter kleiner dan 53 um | KorrelgrootteFractie | 2011-06-10 |  | G
684 | Dk0060md | diameter kleiner dan 60 um / minerale delen | KorrelgrootteFractie | 2018-02-03 |  | G
196 | Dk0063 | diameter kleiner dan 63 um | KorrelgrootteFractie | 2011-06-10 |  | G
511 | Dk0063dg | diameter kleiner dan 63 um / drooggewicht | KorrelgrootteFractie | 2013-11-21 |  | G
197 | Dk0063md | diameter kleiner dan 63 um / minerale delen | KorrelgrootteFractie | 2011-06-10 |  | G
198 | Dk0080 | diameter kleiner dan 80 um | KorrelgrootteFractie | 2011-06-10 |  | G
199 | Dk0090 | diameter kleiner dan 90 um | KorrelgrootteFractie | 2011-06-10 |  | G
200 | Dk0090md | diameter kleiner dan 90 um / minerale delen | KorrelgrootteFractie | 2012-12-08 |  | G
201 | Dk0105 | diameter kleiner dan 105 um | KorrelgrootteFractie | 2011-06-10 |  | G
202 | Dk0106 | diameter kleiner dan 106 um | KorrelgrootteFractie | 2011-06-10 |  | G
203 | Dk0125 | diameter kleiner dan 125 um | KorrelgrootteFractie | 2011-06-10 |  | G
688 | Dk0125dg | diameter kleiner dan 125 um / drooggewicht | KorrelgrootteFractie | 2018-02-03 |  | G
204 | Dk0125md | diameter kleiner dan 125 um / minerale delen | KorrelgrootteFractie | 2011-06-10 |  | G
205 | Dk0180 | diameter kleiner dan 180 um | KorrelgrootteFractie | 2011-06-10 |  | G
689 | Dk0180dg | diameter kleiner dan 180 um / drooggewicht | KorrelgrootteFractie | 2018-02-03 |  | G
206 | Dk0180md | diameter kleiner dan 180 um / minerale delen | KorrelgrootteFractie | 2012-12-08 |  | G
704 | Dk0200 | diameter kleiner dan 200 um | KorrelgrootteFractie | 2019-03-15 |  | G
685 | Dk0200md | diameter kleiner dan 200 um / minerale delen | KorrelgrootteFractie | 2018-02-03 |  | G
207 | Dk0210 | diameter kleiner dan 210 um | KorrelgrootteFractie | 2011-06-10 |  | G
677 | Dk0212dg | diameter kleiner dan 212 um / drooggewicht | KorrelgrootteFractie | 2017-06-27 |  | G
676 | Dk0212md | diameter kleiner dan 212 um / minerale delen | KorrelgrootteFractie | 2017-06-27 |  | G
690 | Dk0224dg | diameter kleiner dan 224 um / drooggewicht | KorrelgrootteFractie | 2018-02-03 |  | G
208 | Dk0250 | diameter kleiner dan 250 um | KorrelgrootteFractie | 2011-06-10 |  | G
209 | Dk0250md | diameter kleiner dan 250 um / minerale delen | KorrelgrootteFractie | 2011-06-10 |  | G
691 | Dk0315dg | diameter kleiner dan 315 um / drooggewicht | KorrelgrootteFractie | 2018-02-03 |  | G
210 | Dk0355 | diameter kleiner dan 355 um | KorrelgrootteFractie | 2011-06-10 |  | G
211 | Dk0355md | diameter kleiner dan 355 um / minerale delen | KorrelgrootteFractie | 2012-12-08 |  | G
212 | Dk0500 | diameter kleiner dan 500 um | KorrelgrootteFractie | 2011-06-10 |  | G
213 | Dk0500md | diameter kleiner dan 500 um / minerale delen | KorrelgrootteFractie | 2011-06-10 |  | G
214 | Dk1000 | diameter kleiner dan 1000 um | KorrelgrootteFractie | 2011-06-10 |  | G
692 | Dk1000dg | diameter kleiner dan 1000 um / drooggewicht | KorrelgrootteFractie | 2018-02-03 |  | G
215 | Dk1000md | diameter kleiner dan 1000 um / minerale delen | KorrelgrootteFractie | 2011-06-10 |  | G
693 | Dk1400dg | diameter kleiner dan 1400 um / drooggewicht | KorrelgrootteFractie | 2018-02-03 |  | G
699 | Dk16000 | diameter kleiner dan 16000 um | KorrelgrootteFractie | 2018-12-18 |  | G
216 | Dk2000 | diameter kleiner dan 2000 um | KorrelgrootteFractie | 2011-06-10 |  | G
694 | Dk2000dg | diameter kleiner dan 2000 um / drooggewicht | KorrelgrootteFractie | 2018-02-03 |  | G
217 | Dk2000md | diameter kleiner dan 2000 um / minerale delen | KorrelgrootteFractie | 2011-06-10 |  | G
696 | Dk20E3dg | diameter kleiner dan 20 mm / drooggewicht | KorrelgrootteFractie | 2018-02-03 |  | G
700 | Dk31500 | diameter kleiner dan 31500 um | KorrelgrootteFractie | 2018-12-18 |  | G
218 | Dk4000 | diameter kleiner dan 4000 um | KorrelgrootteFractie | 2011-06-10 |  | G
695 | Dk4000dg | diameter kleiner dan 4000 um / drooggewicht | KorrelgrootteFractie | 2018-02-03 |  | G
701 | Dk63000 | diameter kleiner dan 63000 um | KorrelgrootteFractie | 2018-12-18 |  | G
219 | Dk8000 | diameter kleiner dan 8000 um | KorrelgrootteFractie | 2011-06-10 |  | G
226 | EEQ | uitgedrukt in 17b-estradiol equivalenten | HoedanigheidEquivalent | 2011-06-10 |  | G
600 | EEQdg | uitgedrukt in 17b-estradiol equivalenten / drooggewicht | HoedanigheidCombinatie | 2015-07-11 |  | G
227 | EKR | uitgedrukt in Ecologische Kwaliteitsratio | HoedanigheidEquivalent | 2011-06-10 |  | G
228 | EMS | Emerse fractie | HoedanigheidFractieBasis | 2011-08-05 |  | G
229 | EPSG:19986 | ETRS89-LambertEqualArea | ReferentiePlaats | 2016-12-01 |  | G
230 | EPSG:23031 | ED50/UTM31 | ReferentiePlaats | 2016-12-01 |  | G
231 | EPSG:23032 | ED50/UTM32 | ReferentiePlaats | 2016-12-01 |  | G
232 | EPSG:28991 | Rijksdriehoekstelsel-Oud | ReferentiePlaats | 2016-12-01 |  | G
233 | EPSG:28992 | Rijksdriehoekstelsel-Nieuw | ReferentiePlaats | 2016-12-01 |  | G
234 | EPSG:3034 | ETRS89-LambertConformConic | ReferentiePlaats | 2016-12-01 |  | G
503 | EPSG:4258 | ETRS89 lengte- en breedtegraden | ReferentiePlaats | 2016-12-01 |  | G
235 | F003 | golffrequentie tussen 25 en 35 mHz | GolffrequentieKlasse | 2014-10-28 |  | G
584 | F003-010 | golffrequentie tussen 30 en 100 mHz | GolffrequentieKlasse | 2014-10-28 |  | G
586 | F003-050 | golffrequentie tussen 30 en 500 mHz | GolffrequentieKlasse | 2014-10-28 |  | G
585 | F003-100 | golffrequentie tussen 30 en 1000 mHz | GolffrequentieKlasse | 2014-10-28 |  | G
236 | F004 | golffrequentie tussen 35 en 45 mHz | GolffrequentieKlasse | 2014-10-28 |  | G
237 | F005 | golffrequentie tussen 45 en 55 mHz | GolffrequentieKlasse | 2014-10-28 |  | G
238 | F006 | golffrequentie tussen 55 en 65 mHz | GolffrequentieKlasse | 2014-10-28 |  | G
239 | F007 | golffrequentie tussen 65 en 75 mHz | GolffrequentieKlasse | 2014-10-28 |  | G
240 | F008 | golffrequentie tussen 75 en 85 mHz | GolffrequentieKlasse | 2014-10-28 |  | G
241 | F009 | golffrequentie tussen 85 en 95 mHz | GolffrequentieKlasse | 2014-10-28 |  | G
242 | F010 | golffrequentie tussen 95 en 105 mHz | GolffrequentieKlasse | 2014-10-28 |  | G
581 | F010-020 | golffrequentie tussen 100 en 200 mHz | GolffrequentieKlasse | 2014-10-28 |  | G
243 | F011 | golffrequentie tussen 105 en 115 mHz | GolffrequentieKlasse | 2014-10-28 |  | G
244 | F012 | golffrequentie tussen 115 en 125 mHz | GolffrequentieKlasse | 2014-10-28 |  | G
245 | F013 | golffrequentie tussen 125 en 135 mHz | GolffrequentieKlasse | 2014-10-28 |  | G
246 | F014 | golffrequentie tussen 135 en 145 mHz | GolffrequentieKlasse | 2014-10-28 |  | G
247 | F015 | golffrequentie tussen 145 en 155 mHz | GolffrequentieKlasse | 2014-10-28 |  | G
248 | F016 | golffrequentie tussen 155 en 165 mHz | GolffrequentieKlasse | 2014-10-28 |  | G
249 | F017 | golffrequentie tussen 165 en 175 mHz | GolffrequentieKlasse | 2014-10-28 |  | G
250 | F018 | golffrequentie tussen 175 en 185 mHz | GolffrequentieKlasse | 2014-10-28 |  | G
251 | F019 | golffrequentie tussen 185 en 195 mHz | GolffrequentieKlasse | 2014-10-28 |  | G
252 | F020 | golffrequentie tussen 195 en 205 mHz | GolffrequentieKlasse | 2014-10-28 |  | G
583 | F020-050 | golffrequentie tussen 200 en 500 mHz | GolffrequentieKlasse | 2014-10-28 |  | G
582 | F020-100 | golffrequentie tussen 200 en 1000 mHz | GolffrequentieKlasse | 2014-10-28 |  | G
253 | F021 | golffrequentie tussen 205 en 215 mHz | GolffrequentieKlasse | 2014-10-28 |  | G
254 | F022 | golffrequentie tussen 215 en 225 mHz | GolffrequentieKlasse | 2014-10-28 |  | G
255 | F023 | golffrequentie tussen 225 en 235 mHz | GolffrequentieKlasse | 2014-10-28 |  | G
256 | F024 | golffrequentie tussen 235 en 245 mHz | GolffrequentieKlasse | 2014-10-28 |  | G
257 | F025 | golffrequentie tussen 245 en 255 mHz | GolffrequentieKlasse | 2014-10-28 |  | G
258 | F026 | golffrequentie tussen 255 en 265 mHz | GolffrequentieKlasse | 2014-10-28 |  | G
259 | F027 | golffrequentie tussen 265 en 275 mHz | GolffrequentieKlasse | 2014-10-28 |  | G
260 | F028 | golffrequentie tussen 275 en 285 mHz | GolffrequentieKlasse | 2014-10-28 |  | G
261 | F029 | golffrequentie tussen 285 en 295 mHz | GolffrequentieKlasse | 2014-10-28 |  | G
262 | F030 | golffrequentie tussen 295 en 305 mHz | GolffrequentieKlasse | 2014-10-28 |  | G
263 | F031 | golffrequentie tussen 305 en 315 mHz | GolffrequentieKlasse | 2014-10-28 |  | G
264 | F032 | golffrequentie tussen 315 en 325 mHz | GolffrequentieKlasse | 2014-10-28 |  | G
265 | F033 | golffrequentie tussen 325 en 335 mHz | GolffrequentieKlasse | 2014-10-28 |  | G
266 | F034 | golffrequentie tussen 335 en 345 mHz | GolffrequentieKlasse | 2014-10-28 |  | G
267 | F035 | golffrequentie tussen 345 en 355 mHz | GolffrequentieKlasse | 2014-10-28 |  | G
268 | F036 | golffrequentie tussen 355 en 365 mHz | GolffrequentieKlasse | 2014-10-28 |  | G
269 | F037 | golffrequentie tussen 365 en 375 mHz | GolffrequentieKlasse | 2014-10-28 |  | G
270 | F038 | golffrequentie tussen 375 en 385 mHz | GolffrequentieKlasse | 2014-10-28 |  | G
271 | F039 | golffrequentie tussen 385 en 395 mHz | GolffrequentieKlasse | 2014-10-28 |  | G
272 | F040 | golffrequentie tussen 395 en 405 mHz | GolffrequentieKlasse | 2014-10-28 |  | G
273 | F041 | golffrequentie tussen 405 en 415 mHz | GolffrequentieKlasse | 2014-10-28 |  | G
274 | F042 | golffrequentie tussen 415 en 425 mHz | GolffrequentieKlasse | 2014-10-28 |  | G
275 | F043 | golffrequentie tussen 425 en 435 mHz | GolffrequentieKlasse | 2014-10-28 |  | G
276 | F044 | golffrequentie tussen 435 en 445 mHz | GolffrequentieKlasse | 2014-10-28 |  | G
277 | F045 | golffrequentie tussen 445 en 455 mHz | GolffrequentieKlasse | 2014-10-28 |  | G
278 | F046 | golffrequentie tussen 455 en 465 mHz | GolffrequentieKlasse | 2014-10-28 |  | G
279 | F047 | golffrequentie tussen 465 en 475 mHz | GolffrequentieKlasse | 2014-10-28 |  | G
280 | F048 | golffrequentie tussen 475 en 485 mHz | GolffrequentieKlasse | 2014-10-28 |  | G
281 | F049 | golffrequentie tussen 485 en 495 mHz | GolffrequentieKlasse | 2014-10-28 |  | G
282 | F050 | golffrequentie tussen 495 en 505 mHz | GolffrequentieKlasse | 2014-10-28 |  | G
587 | F050-100 | golffrequentie tussen 500 en 1000 mHz | GolffrequentieKlasse | 2014-10-28 |  | G
588 | F051 | golffrequentie tussen 505 en 515 mHz | GolffrequentieKlasse | 2014-10-28 |  | G
589 | F052 | golffrequentie tussen 515 en 525 mHz | GolffrequentieKlasse | 2014-10-28 |  | G
590 | F100 | golffrequentie tussen 995 en 1005 mHz | GolffrequentieKlasse | 2014-10-28 |  | G
288 | H3 | uitgedrukt in Tritium | HoedanigheidEquivalent | 2011-06-10 |  | G
290 | HALVWTKL | halve waterkolom | ReferentieVlak | 2011-06-10 |  | G
291 | HAT | t.o.v. Highest Astronomical Tide | ReferentieVlak | 2011-06-10 |  | G
289 | HAc | uitgedrukt in azijnzuur | HoedanigheidEquivalent | 2011-06-10 |  | G
292 | HCO3 | uitgedrukt in Bicarbonaat | HoedanigheidEquivalent | 2011-06-10 |  | G
293 | HOOGPL | t.o.v. hoog peil | ReferentieVlak | 2012-01-18 |  | G
294 | HOOGTRF | hoog tarief | HoedanigheidFractieBasis | 2011-06-10 |  | G
298 | I-TEQ | uitgedrukt in I-TEQ | HoedanigheidEquivalent | 2011-06-10 |  | G
299 | I-TEQdg | uitgedrukt in I-TEQ / drooggewicht | HoedanigheidCombinatie | 2011-06-10 |  | G
297 | INSU | In situ | niet gebruiken | 2013-03-16 |  | G
441 | K2O | uitgedrukt in kaliumoxide | HoedanigheidEquivalent | 2014-01-21 |  | G
300 | K2Odg | uitgedrukt in Kaliumoxide / drooggewicht | HoedanigheidCombinatie | 2011-06-10 |  | G
301 | KAARTNDN | t.o.v. kaart Noorden | ReferentieRichting | 2011-06-10 |  | G
302 | KCldg | uitgedrukt in Kaliumchloride / drooggewicht | HoedanigheidCombinatie | 2011-06-10 |  | G
303 | KELLBSG | t.o.v. Kelly Bushing | ReferentieVlak | 2011-06-10 |  | G
591 | KERDHTE | t.o.v. kerende hoogte | ReferentieVlak | 2015-01-15 |  | G
304 | KL5 | uitgedrukt in 5 klassen | HoedanigheidEquivalent | 2011-06-10 |  | G
306 | KVE | uitgedrukt in kolonie vormende eenheden | HoedanigheidEquivalent | 2011-06-10 |  | G
307 | L250nm | gemeten bij golflengte 250 nm | HoedanigheidOnterecht | 2011-06-10 |  | G
308 | L254nm | gemeten bij golflengte 254 nm | HoedanigheidOnterecht | 2011-06-10 |  | G
309 | L380nm | gemeten bij golflengte 380 nm | HoedanigheidOnterecht | 2011-06-10 |  | G
452 | L400-700 | gemeten bij golflengtebereik 400 tot 700 nm | HoedanigheidOnterecht | 2013-02-12 |  | G
310 | L400nm | gemeten bij golflengte 400 nm | HoedanigheidOnterecht | 2011-06-10 |  | G
504 | L435-525 | gemeten bij golflengtebereik 435 tot 525 nm | HoedanigheidOnterecht | 2013-10-30 |  | G
311 | L440nm | gemeten bij golflengte 440 nm | HoedanigheidOnterecht | 2011-06-10 |  | G
710 | L450nm | gemeten bij golflengte 450 nm | HoedanigheidOnterecht | 2019-05-11 |  | G
312 | L455nm | gemeten bij golflengte 455 nm | HoedanigheidOnterecht | 2012-10-06 |  | G
313 | L465nm | gemeten bij golflengte 465 nm | HoedanigheidOnterecht | 2011-06-10 |  | G
314 | L470nm | gemeten bij golflengte 470 nm | HoedanigheidOnterecht | 2011-06-10 |  | G
505 | L510-600 | gemeten bij golflengtebereik 510 tot 600 nm | HoedanigheidOnterecht | 2013-10-30 |  | G
315 | L525nm | gemeten bij golflengte 525 nm | HoedanigheidOnterecht | 2011-06-10 |  | G
679 | L550nm | gemeten bij golflengte 550 nm | HoedanigheidOnterecht | 2017-12-20 |  | G
506 | L570-670 | gemeten bij golflengtebereik 570 tot 670 nm | HoedanigheidOnterecht | 2013-10-30 |  | G
316 | L570nm | gemeten bij golflengte 570 nm | HoedanigheidOnterecht | 2012-02-29 |  | G
317 | L590nm | gemeten bij golflengte 590 nm | HoedanigheidOnterecht | 2011-06-10 |  | G
318 | L610nm | gemeten bij golflengte 610 nm | HoedanigheidOnterecht | 2012-02-29 |  | G
703 | L635nm | gemeten bij golflengte 635 nm | HoedanigheidOnterecht | 2019-01-30 |  | G
319 | L650nm | gemeten bij golflengte 650 nm | HoedanigheidOnterecht | 2011-06-10 |  | G
320 | L655nm | gemeten bij golflengte 655 nm | HoedanigheidOnterecht | 2012-10-06 |  | G
321 | L665nm | gemeten bij golflengte 665 nm | HoedanigheidOnterecht | 2011-06-10 |  | G
322 | L672nm | gemeten bij golflengte 672 nm | HoedanigheidOnterecht | 2011-06-10 |  | G
507 | L700-825 | gemeten bij golflengtebereik 700 tot 825 nm | HoedanigheidOnterecht | 2013-10-30 |  | G
323 | L776nm | gemeten bij golflengte 776 nm | HoedanigheidOnterecht | 2011-06-10 |  | G
508 | L825-950 | gemeten bij golflengtebereik 825 tot 950 nm | HoedanigheidOnterecht | 2013-10-30 |  | G
324 | LAAGPL | t.o.v. laag peil | ReferentieVlak | 2012-01-18 |  | G
325 | LAAGTRF | laag tarief | HoedanigheidFractieBasis | 2011-06-10 |  | G
326 | LAT | t.o.v. Lowest Astronomical Tide | ReferentieVlak | 2011-06-10 |  | G
698 | LEL | t.o.v. de onderste explosie limiet | HoedanigheidReferentieBasis | 2018-08-07 |  | G
328 | LINKOVR | t.o.v. linkeroever | ReferentieRichting | 2012-01-18 |  | G
329 | LLWS1980 | t.o.v. Laag Laag Water Spring 1980.0 | ReferentieVlak | 2011-06-10 |  | G
330 | LLWS1985 | t.o.v. Laag Laag Water Spring 1985.0 | ReferentieVlak | 2011-06-10 |  | G
331 | LLWS1992 | t.o.v. Laag Laag Water Spring 1992.0 | ReferentieVlak | 2011-06-10 |  | G
513 | LS | uitgedrukt in C12ySO4 (laurylsulfaat) | HoedanigheidEquivalent | 2014-04-12 |  | G
21 | LS-0-0.1 | LS-waarde 0 tot 0.1 ml/g | UitloogFractie | 2016-08-20 |  | G
29 | LS-0-1 | LS-waarde 0 tot 1 ml/g | UitloogFractie | 2016-08-20 |  | G
31 | LS-0-2 | LS-waarde 0 tot 2 ml/g | UitloogFractie | 2016-09-01 |  | G
22 | LS-0.1-0.2 | LS-waarde 0.1 tot 0.2 ml/g | UitloogFractie | 2016-08-20 |  | G
23 | LS-0.2-0.5 | LS-waarde 0.2 tot 0.5 ml/g | UitloogFractie | 2016-08-20 |  | G
24 | LS-0.5-1 | LS-waarde 0.5 tot 1 ml/g | UitloogFractie | 2016-08-20 |  | G
30 | LS-1-10 | LS-waarde 1 tot 10 ml/g | UitloogFractie | 2016-09-01 |  | G
25 | LS-1-2 | LS-waarde 1 tot 2 ml/g | UitloogFractie | 2016-08-20 |  | G
42 | LS-10 | LS-waarde cumulatief 10.0 Â± 0.1 ml/g | UitloogFractie | 2013-10-30 |  | G
47 | LS-100 | LS-waarde cumulatief 100.0 Â± 0.1 ml/g | UitloogFractie | 2016-08-20 |  | G
453 | LS-10dg | LS-waarde cumulatief 10.0 Â± 0.1 ml/g / drooggewicht | HoedanigheidCombinatie | 2013-10-30 |  | G
454 | LS-10nf | LS-waarde cumulatief 10.0 Â±0.1 ml/g / opgeloste fractie | HoedanigheidCombinatie | 2016-11-29 |  | G
32 | LS-2-10 | LS-waarde 2 tot 10 ml/g | UitloogFractie | 2016-09-01 |  | G
26 | LS-2-5 | LS-waarde 2 tot 5 ml/g | UitloogFractie | 2016-08-20 |  | G
43 | LS-20 | LS-waarde cumulatief 20.0 Â± 0.1 ml/g | UitloogFractie | 2016-08-20 |  | G
44 | LS-40 | LS-waarde cumulatief 40.0 Â± 0.1 ml/g | UitloogFractie | 2016-08-20 |  | G
27 | LS-5-10 | LS-waarde 5 tot 10 ml/g | UitloogFractie | 2016-08-20 |  | G
45 | LS-60 | LS-waarde cumulatief 60.0 Â± 0.1 ml/g | UitloogFractie | 2016-08-20 |  | G
46 | LS-80 | LS-waarde cumulatief 80.0 Â± 0.1 ml/g | UitloogFractie | 2016-08-20 |  | G
11 | MAAIVD | t.o.v. maaiveld | ReferentieVlak | 2011-06-10 |  | G
593 | MAATGAVR | t.o.v. maatgevende afvoer | HoedanigheidReferentieBasis | 2015-02-07 |  | G
351 | METLN | t.o.v. metalen | HoedanigheidReferentieBasis | 2011-06-10 |  | G
352 | METLNG | t.o.v. metalen grijze lijst | HoedanigheidReferentieBasis | 2011-06-10 |  | G
353 | METLNZ | t.o.v. metalen zwarte lijst | HoedanigheidReferentieBasis | 2011-06-10 |  | G
355 | MSL | t.o.v. Mean Sea Level | ReferentieVlak | 2011-06-10 |  | G
356 | MWA | meest waarschijnlijke aantal | HoedanigheidOnterecht | 2011-06-10 |  | G
469 | MgO | uitgedrukt in Magnesiumoxide | HoedanigheidEquivalent | 2014-09-13 |  | G
354 | MgOdg | uitgedrukt in Magnesiumoxide / drooggewicht | HoedanigheidCombinatie | 2011-06-10 |  | G
357 | N | uitgedrukt in Stikstof | HoedanigheidEquivalent | 2011-06-10 |  | G
12 | NAP | t.o.v. Normaal Amsterdams Peil | ReferentieVlak | 2011-06-10 |  | G
467 | NH4 | uitgedrukt in ammonium | HoedanigheidEquivalent | 2014-09-13 |  | G
468 | NH4dg | uitgedrukt in ammonium / drooggewicht | HoedanigheidCombinatie | 2014-09-13 |  | G
485 | NO2 | uitgedrukt in nitriet | HoedanigheidEquivalent | 2014-09-13 |  | G
486 | NO2dg | uitgedrukt in nitriet / drooggewicht | HoedanigheidCombinatie | 2014-09-13 |  | G
483 | NO3 | uitgedrukt in nitraat | HoedanigheidEquivalent | 2014-09-13 |  | G
484 | NO3dg | uitgedrukt in nitraat / drooggewicht | HoedanigheidCombinatie | 2014-09-13 |  | G
711 | NORMCDTS | t.o.v. normaalcondities | HoedanigheidReferentieBasis | 2019-07-26 |  | G
8 | NVT | Niet van toepassing | (technisch) | 2013-03-16 |  | G
358 | Na2Odg | uitgedrukt in Natriumoxide / drooggewicht | HoedanigheidCombinatie | 2011-06-10 |  | G
435 | NaCl | uitgedrukt in natriumchloride | HoedanigheidEquivalent | 2014-01-21 |  | G
364 | Ndg | uitgedrukt in Stikstof / drooggewicht | HoedanigheidCombinatie | 2011-06-10 |  | G
368 | Nnbzndc | uitgedrukt in Stikstof na bezinken na decanteren | HoedanigheidCombinatie | 2011-06-10 |  | G
369 | Nndc | uitgedrukt in Stikstof na decanteren | HoedanigheidCombinatie | 2011-06-10 |  | G
16 | Nnf | uitgedrukt in stikstof / opgeloste fractie | HoedanigheidCombinatie | 2016-11-29 |  | G
370 | Nnfdg | uitgedrukt in stikstof / opgeloste fractie / drooggewicht | HoedanigheidCombinatie | 2016-11-29 |  | G
371 | Nodg | uitgedrukt in Stikstof / organisch drooggewicht | HoedanigheidCombinatie | 2011-06-10 |  | G
372 | Nos | uitgedrukt in Stikstof / organische stof | HoedanigheidCombinatie | 2011-06-10 |  | G
373 | Npg | uitgedrukt in Stikstof particulair gebonden | HoedanigheidCombinatie | 2011-06-10 |  | G
375 | O | uitgedrukt in Zuurstof (element) | HoedanigheidEquivalent | 2013-01-22 |  | G
376 | O2 | uitgedrukt in Zuurstof | HoedanigheidEquivalent | 2011-06-10 |  | G
377 | O2dg | uitgedrukt in Zuurstof / drooggewicht | HoedanigheidCombinatie | 2011-06-10 |  | G
613 | O2nbz | uitgedrukt in zuurstof na bezinken | HoedanigheidCombinatie | 2016-06-08 |  | G
378 | O2ndc | uitgedrukt in Zuurstof na decanteren | HoedanigheidCombinatie | 2011-06-10 |  | G
379 | O2nf | uitgedrukt in zuurstof / opgeloste fractie | HoedanigheidCombinatie | 2016-11-29 |  | G
381 | OLA | t.o.v. Overeengekomen Lage Afvoer | ReferentieVlak | 2011-06-10 |  | G
382 | OLR1982 | t.o.v. Overeengekomen Lage Rivierstand 1982.0 | ReferentieVlak | 2011-06-10 |  | G
509 | OLR1992 | t.o.v. Overeengekomen Lage Rivierstand 1992.0 | ReferentieVlak | 2013-10-31 |  | G
510 | OLR2002 | t.o.v. Overeengekomen Lage Rivierstand 2002.0 | ReferentieVlak | 2013-10-31 |  | G
383 | OLW1972 | t.o.v. Overeengekomen Lage Waterstand 1972.0 | ReferentieVlak | 2011-06-10 |  | G
384 | OLW1982 | t.o.v. Overeengekomen Lage Waterstand 1982.0 | ReferentieVlak | 2011-06-10 |  | G
385 | OLW1991 | t.o.v. Overeengekomen Lage Waterstand 1991.0 | ReferentieVlak | 2011-06-10 |  | G
447 | OPN | open | HoedanigheidFractieBasis | 2013-08-07 |  | G
612 | Olsendg | fractie Olsen (na P-extractie) | HoedanigheidFractieBasis | 2016-02-06 |  | G
387 | P | uitgedrukt in Fosfor | HoedanigheidEquivalent | 2011-06-10 |  | G
501 | P2O5 | uitgedrukt in P2O5 | HoedanigheidEquivalent | 2014-09-13 |  | G
388 | P2O5dg | uitgedrukt in P2O5 / drooggewicht | HoedanigheidCombinatie | 2011-06-10 |  | G
389 | P2O5ng | uitgedrukt in P2O5 / natgewicht | HoedanigheidCombinatie | 2011-06-10 |  | G
6 | PAF | uitgedrukt in Potentieel Aangetaste Fractie | HoedanigheidEquivalent | 2011-06-10 |  | G
14 | PBBK | t.o.v. peilbuis bovenkant | ReferentieVlak | 2011-06-10 |  | G
392 | PLAATSLR | t.o.v. plaatselijk referentievlak | ReferentieVlak | 2011-06-10 |  | G
437 | PO4 | uitgedrukt in fosfaat | HoedanigheidEquivalent | 2014-01-21 |  | G
455 | PO4dg | uitgedrukt in fosfaat / drooggewicht | HoedanigheidCombinatie | 2014-09-13 |  | G
394 | POlsendg | uitgedrukt in Olsen-P (fosfor) / drooggewicht | HoedanigheidCombinatie | 2011-09-01 |  | G
445 | POlsenng | uitgedrukt in Olsen-P (fosfor) / natgewicht | HoedanigheidCombinatie | 2013-09-07 |  | G
15 | PUTDSBK | t.o.v. putdeksel bovenkant | ReferentieVlak | 2014-09-13 |  | G
398 | PVE | uitgedrukt in plaque vormende eenheden | HoedanigheidEquivalent | 2011-06-11 |  | G
390 | Pdg | uitgedrukt in Fosfor / drooggewicht | HoedanigheidCombinatie | 2011-06-10 |  | G
393 | Pndc | uitgedrukt in Fosfor na decanteren | HoedanigheidCombinatie | 2011-06-10 |  | G
17 | Pnf | uitgedrukt in fosfor / opgeloste fractie | HoedanigheidCombinatie | 2016-11-29 |  | G
395 | Pos | uitgedrukt in Fosfor / organische stof | HoedanigheidCombinatie | 2011-06-10 |  | G
396 | Ppg | uitgedrukt in Fosfor particulair gebonden | HoedanigheidCombinatie | 2011-06-10 |  | G
397 | PtCo | uitgedrukt volgens PtCo-schaal | HoedanigheidEquivalent | 2011-06-10 |  | G
399 | RAAIRTG | t.o.v. raairichting | ReferentieRichting | 2011-06-10 |  | G
400 | RECHTOVR | t.o.v. rechteroever | ReferentieRichting | 2012-01-18 |  | G
401 | S | uitgedrukt in Zwavel | HoedanigheidEquivalent | 2011-06-10 |  | G
678 | SACFORS | uitgedrukt volgens de SACFOR-schaal | HoedanigheidEquivalent | 2017-12-13 |  | G
402 | SENSR | t.o.v. (hoogte van) sensor | ReferentieVlak | 2011-06-10 |  | G
439 | SO4 | uitgedrukt in sulfaat | HoedanigheidEquivalent | 2014-01-21 |  | G
456 | SO4dg | uitgedrukt in sulfaat / drooggewicht | HoedanigheidCombinatie | 2014-09-13 |  | G
408 | SO4nf | uitgedrukt in sulfaat / opgeloste fractie | HoedanigheidCombinatie | 2016-11-29 |  | G
409 | SPRONGLG | t.o.v. spronglaag | ReferentieVlak | 2011-06-10 |  | G
592 | STREEFPL | t.o.v. streefpeil | ReferentieVlak | 2015-01-15 |  | G
410 | SUBMS | Submerse fractie | HoedanigheidFractieBasis | 2011-08-05 |  | G
438 | Sdg | uitgedrukt in zwavel / drooggewicht | HoedanigheidCombinatie | 2014-01-21 |  | G
611 | Se | uitgedrukt in seleen | HoedanigheidEquivalent | 2016-01-21 |  | G
403 | Si | uitgedrukt in Silicium | HoedanigheidEquivalent | 2011-06-10 |  | G
404 | Sinf | uitgedrukt in silicium / opgeloste fractie | HoedanigheidCombinatie | 2016-11-29 |  | G
405 | Sipg | uitgedrukt in Silicium particulair gebonden | HoedanigheidCombinatie | 2011-06-10 |  | G
406 | Sn | uitgedrukt in Tin | HoedanigheidEquivalent | 2011-06-10 |  | G
4 | Sndg | uitgedrukt in Tin / drooggewicht | HoedanigheidCombinatie | 2011-06-10 |  | G
407 | Snf | uitgedrukt in zwavel / opgeloste fractie | HoedanigheidCombinatie | 2016-11-29 |  | G
412 | TAW | t.o.v. Tweede Algemene Waterpassing | ReferentieVlak | 2011-06-10 |  | G
10 | TEQ | uitgedrukt in Toxiciteit Equivalenten | HoedanigheidEquivalent | 2011-06-10 |  | G
5 | TEQdg | uitgedrukt in Toxiciteit Equivalenten / drooggewicht | HoedanigheidCombinatie | 2011-06-10 |  | G
413 | TOERTHG | toerental hoog | HoedanigheidFractieBasis | 2011-06-10 |  | G
414 | TOERTLG | toerental laag | HoedanigheidFractieBasis | 2011-06-10 |  | G
415 | TOERTMDL | toerental middel | HoedanigheidFractieBasis | 2011-06-10 |  | G
411 | TansleyS | uitgedrukt volgens Tansley-schaal | HoedanigheidEquivalent | 2011-06-28 |  | G
418 | VETGWT | t.o.v. vetgewicht | HoedanigheidReferentieBasis | 2011-06-10 |  | G
432 | WARNDN | t.o.v. ware Noorden | ReferentieRichting | 2011-06-10 |  | G
433 | WATKLM | uitgedrukt in hoogte waterkolom | HoedanigheidEquivalent | 2011-06-10 |  | G
13 | WATSGL | t.o.v. waterspiegel | ReferentieVlak | 2011-06-10 |  | G
434 | WI | uitgedrukt in Waterindex | HoedanigheidEquivalent | 2011-06-10 |  | G
449 | absdg | t.o.v. absorbent drooggewicht | HoedanigheidReferentieBasis | 2013-03-16 |  | G
72 | adg | asvrij drooggewicht | HoedanigheidFractieBasis | 2011-08-26 |  | G
56 | asbf0005-001 | fractie 0,5 - 1 mm | AsbestFractie | 2016-02-25 |  | G
55 | asbf001-002 | fractie 1 - 2 mm | AsbestFractie | 2016-02-25 |  | G
54 | asbf002-004 | fractie 2 - 4 mm | AsbestFractie | 2016-02-25 |  | G
53 | asbf004-008 | fractie 4 - 8 mm | AsbestFractie | 2016-02-25 |  | G
52 | asbf008-016 | fractie 8 - 16 mm | AsbestFractie | 2016-02-25 |  | G
51 | asbfg016 | fractie groter dan 16 mm | AsbestFractie | 2016-02-25 |  | G
624 | asbfg020 | fractie groter dan 20 mm | AsbestFractie | 2017-01-10 |  | G
57 | asbfk0005 | fractie kleiner dan 0,5 mm | AsbestFractie | 2016-02-25 |  | G
74 | blauwalg | fractie afkomstig van blauwalgen | HoedanigheidFractieBasis | 2011-06-10 |  | G
132 | cel | uitgedrukt in cellen | HoedanigheidEquivalent | 2011-06-10 |  | G
140 | cryptofy | fractie afkomstig van cryptofyten | HoedanigheidFractieBasis | 2011-06-10 |  | G
163 | dBZV | BZV verwijderd | HoedanigheidFractieBasis | 2011-06-10 |  | G
164 | dBZVdg | BZV verwijderd / drooggewicht | HoedanigheidCombinatie | 2011-06-10 |  | G
165 | dCZV | CZV verwijderd | HoedanigheidFractieBasis | 2011-06-10 |  | G
166 | dCZVdg | CZV verwijderd / drooggewicht | HoedanigheidCombinatie | 2011-06-10 |  | G
222 | dTZV | TZV verwijderd | HoedanigheidFractieBasis | 2011-06-10 |  | G
223 | dTZVdg | TZV verwijderd / drooggewicht | HoedanigheidCombinatie | 2011-06-10 |  | G
604 | dexmtsdg | uitgedrukt in dexamethason equivalenten / drooggewicht | HoedanigheidCombinatie | 2015-07-11 |  | G
598 | dexmtsn | uitgedrukt in dexamethason equivalenten | HoedanigheidEquivalent | 2015-06-17 |  | G
1 | dg | t.o.v. drooggewicht | HoedanigheidReferentieBasis | 2011-06-10 |  | G
178 | diatomee | fractie afkomstig van diatomeeÃ«n | HoedanigheidFractieBasis | 2011-06-10 |  | G
602 | flutmddg | uitgedrukt in flutamide equivalenten / drooggewicht | HoedanigheidCombinatie | 2015-07-11 |  | G
596 | flutmde | uitgedrukt in flutamide equivalenten | HoedanigheidEquivalent | 2015-06-17 |  | G
286 | glucse | uitgedrukt als glucose | HoedanigheidEquivalent | 2011-06-10 |  | G
450 | grensWTP | t.o.v. grensvlak wel/geen begroeiing waterplanten | HoedanigheidReferentieBasis | 2013-03-02 |  | G
287 | groenalg | fractie afkomstig van groenalgen | HoedanigheidFractieBasis | 2011-06-10 |  | G
295 | hor-vlak | in horizontaal vlak | ReferentieRichting | 2011-06-10 |  | G
296 | hyf | hydroliseerbare fractie | HoedanigheidFractieBasis | 2011-06-10 |  | G
350 | md | minerale delen ( OS / Calciet verwijderd) | HoedanigheidFractieBasis | 2011-06-10 |  | G
359 | nb | na beluchten | HoedanigheidOnterecht | 2011-06-10 |  | G
360 | nbz | na bezinken | HoedanigheidOnterecht | 2011-06-10 |  | G
361 | nc | na centrifugeren | HoedanigheidOnterecht | 2015-12-19 |  | G
362 | nd | na verdunning | HoedanigheidOnterecht | 2011-06-10 |  | G
363 | ndc | na decanteren | HoedanigheidOnterecht | 2011-06-10 |  | G
365 | ne | na extractie | HoedanigheidOnterecht | 2011-06-10 |  | G
9 | nf | opgeloste fractie (bijv. na filtratie) | HoedanigheidFractieBasis | 2016-11-29 |  | G
366 | nfdg | opgeloste fractie / drooggewicht | HoedanigheidCombinatie | 2016-11-29 |  | G
367 | ng | t.o.v. natgewicht | HoedanigheidReferentieBasis | 2011-06-10 |  | G
374 | nv | na vriesdrogen | HoedanigheidOnterecht | 2011-06-10 |  | G
380 | odg | t.o.v. organisch drooggewicht | HoedanigheidReferentieBasis | 2011-06-10 |  | G
603 | or2058dg | uitgedrukt in org2058 equivalenten / drooggewicht | HoedanigheidCombinatie | 2015-07-11 |  | G
597 | org2058 | uitgedrukt in org2058 equivalenten | HoedanigheidEquivalent | 2015-06-17 |  | G
391 | pg | particulair gebonden | HoedanigheidFractieBasis | 2011-06-10 |  | G
617 | rosgtzdg | uitgedrukt in rosiglitazon equivalenten / drooggewicht | HoedanigheidCombinatie | 2016-08-20 |  | G
616 | rosgtzn | uitgedrukt in rosiglitazon equivalenten | HoedanigheidEquivalent | 2016-08-20 |  | G
514 | tX100 | uitgedrukt in tritX100 (triton X-100) | HoedanigheidEquivalent | 2014-04-12 |  | G
416 | toxblauw | fractie afkomstig van toxische blauwalgen | HoedanigheidFractieBasis | 2011-06-11 |  | G
417 | ver-vlak | in verticaal vlak | ReferentieRichting | 2011-06-10 |  | G

## Eenheden (hidden)
ID | Code | Omschrijving | Dimensie | Omrekenfactor | Groep | D_BEGIN | D_EIND | D_STATUS
1 | % | procent |  |  | Overig | 2011-06-10 |  | G
329 | /a | per jaar | /T |  | SI niet-SI-eenheid | 2015-12-10 |  | G
281 | /m | per meter | /L | 1 | SI afgeleide eenheid | 2013-02-09 |  | G
161 | A | ampÃ¨re | I | 1 | SI grondeenheid | 2011-06-10 |  | G
162 | B | Beaufort |  |  | Overig | 2011-06-10 |  | G
164 | Bq/kg | becquerel per kilogram | /MT | 1 | SI afgeleide eenheid | 2011-06-10 |  | G
342 | Bq/l | becquerel per liter | /L3T | 1000 | SI afgeleide eenheid | 2019-02-22 |  | G
165 | Bq/m3 | becquerel per kubieke meter | /L3T | 1 | SI afgeleide eenheid | 2011-06-10 |  | G
119 | DIMSLS | dimensieloos |  |  | Overig | 2011-06-10 |  | G
286 | EBC | European Brewery Convention Turbidity Unit |  |  | Overig | 2013-10-19 |  | G
287 | FNU | Formazine Nephelometric Unit |  |  | Overig | 2013-10-19 |  | G
179 | FTU | Formazine Turbidity Unit |  |  | Overig | 2011-06-10 |  | G
332 | GJ | gigajoule | L2M/T2 | 1000000000 | SI afgeleide eenheid | 2017-01-31 |  | G
298 | GJ/d | gigajoule per dag | L2M/T3 | 1157407407 | SI afgeleide eenheid | 2015-07-22 |  | G
334 | GJ/m3 | gigajoule per kubieke meter | L2M/L3T2 | 1000000000 | SI afgeleide eenheid | 2017-01-31 |  | G
299 | GJ/s | gigajoule per seconde | L2M/T3 | 1000000000 | SI afgeleide eenheid | 2015-07-22 |  | G
188 | Hz | hertz | /T | 1 | SI afgeleide eenheid | 2011-06-10 |  | G
190 | J | joule | L2M/T2 | 1 | SI afgeleide eenheid | 2011-06-10 |  | G
191 | J/cm2 | joule per vierkante centimeter | L2M/L2T2 | 0.0001 | SI afgeleide eenheid | 2012-12-11 |  | G
301 | J/d | joule per dag | L2M/T3 | 11.5741 | SI afgeleide eenheid | 2015-07-22 |  | G
192 | J/g | joule per gram | L2M/MT2 | 0.001 | SI afgeleide eenheid | 2012-12-11 |  | G
302 | J/s | joule per seconde | L2M/T3 | 1 | SI afgeleide eenheid | 2015-07-22 |  | G
195 | JTU | Jackson Turbidity Unit |  |  | Overig | 2011-06-10 |  | G
331 | MJ | megajoule | L2M/T2 | 1000000 | SI afgeleide eenheid | 2017-01-31 |  | G
313 | MJ/a | megajoule per jaar | L2M/T3 |  | SI afgeleide eenheid | 2015-07-22 |  | G
314 | MJ/d | megajoule per dag | L2M/T3 | 1157407407 | SI afgeleide eenheid | 2015-07-22 |  | G
333 | MJ/m3 | megajoule per kubieke meter | L2M/L3T2 | 1000000 | SI afgeleide eenheid | 2017-01-31 |  | G
230 | MJ/s | megajoule per seconde | L2M/T3 | 1000000 | SI afgeleide eenheid | 2011-06-10 |  | G
315 | MJ/ton | megajoule per ton | L2M/T2M | 1000 | SI afgeleide eenheid | 2015-07-22 |  | G
335 | MW | megawatt | L2M/T3 | 1000000 | SI afgeleide eenheid | 2017-01-31 |  | G
317 | Mm3/a | mega kubieke meter per jaar | L3/T |  | SI afgeleide eenheid | 2015-07-22 |  | G
258 | NTU | Nephelometric Turbidity Unit |  |  | Overig | 2011-06-10 |  | G
259 | Pa | pascal | M/LT2 | 1 | SI afgeleide eenheid | 2011-06-10 |  | G
82 | S/m | siemens per meter | T3I2/L3M | 1 | SI afgeleide eenheid | 2011-06-10 |  | G
263 | TJ | terajoule | L2M/T2 | 1e+18 | SI afgeleide eenheid | 2012-12-11 |  | G
320 | TJ/a | terajoule per jaar | L2M/T3 |  | SI afgeleide eenheid | 2015-07-22 |  | G
321 | TJ/d | terajoule per dag | L2M/T3 | 11574074.07 | SI afgeleide eenheid | 2015-07-22 |  | G
266 | TU | Toxic Unit |  |  | Overig | 2011-06-10 |  | G
84 | V | volt | L2M/T3I | 1 | SI afgeleide eenheid | 2011-06-10 |  | G
274 | Wh/ie | wattuur per inwoner equivalent |  |  | Overig | 2011-06-10 |  | G
275 | Wh/kg | wattuur per kilogram | L2M/MT2 | 3600000 | SI afgeleide eenheid | 2011-06-10 |  | G
337 | Wh/m3 | wattuur per kubieke meter | L2M/L3T2 | 3600 | SI afgeleide eenheid | 2017-01-31 |  | G
137 | a | jaar | T |  | SI niet-SI-eenheid | 2011-06-10 |  | G
163 | bar | bar | M/LT2 | 100000 | SI niet-SI-eenheid | 2011-06-10 |  | G
282 | cd | candela | J | 1 | SI afgeleide eenheid | 2013-02-09 |  | G
283 | cd/m2 | candela per vierkante meter | J/L2 | 1 | SI afgeleide eenheid | 2013-02-09 |  | G
19 | cm | centimeter | L | 0.01 | SI afgeleide eenheid | 2012-12-11 |  | G
166 | cm/s | centimeter per seconde | L/T | 0.01 | SI afgeleide eenheid | 2012-12-11 |  | G
20 | cm2 | vierkante centimeter | L2 | 0.0001 | SI afgeleide eenheid | 2012-12-11 |  | G
167 | cm2/Hz | vierkante centimeter per hertz | L2T | 0.0001 | SI afgeleide eenheid | 2012-12-11 |  | G
340 | cm2/cm3 | vierkante centimeter per kubieke centimeter | L2/L3 | 1 | SI afgeleide eenheid | 2018-06-13 |  | G
168 | cm2s | vierkante centimeter seconde | L2T | 0.0001 | SI afgeleide eenheid | 2012-12-11 |  | G
169 | coC | centigraad Celsius | O | 0.01 | SI afgeleide eenheid | 2012-12-11 |  | G
170 | cs | centiseconde | T | 0.01 | SI afgeleide eenheid | 2012-12-11 |  | G
171 | d | dag | T | 11.5741 | SI niet-SI-eenheid | 2012-12-11 |  | G
172 | dB | decibel |  |  | Overig | 2011-09-27 |  | G
173 | dbar | decibar | M/LT2 | 10000 | SI niet-SI-eenheid | 2011-09-27 |  | G
174 | dm | decimeter | L | 0.1 | SI afgeleide eenheid | 2012-12-11 |  | G
175 | dm/s | decimeter per seconde | L/T | 0.1 | SI afgeleide eenheid | 2012-12-11 |  | G
176 | dm3/s | kubieke decimeter per seconde | L3/T | 0.001 | SI afgeleide eenheid | 2012-12-11 |  | G
177 | doC | decigraad Celsius | O | 0.1 | SI afgeleide eenheid | 2012-12-11 |  | G
178 | ds | deciseconde | T | 0.1 | SI afgeleide eenheid | 2012-12-11 |  | G
27 | g | gram | M | 0.001 | SI afgeleide eenheid | 2012-12-11 |  | G
180 | g/a | gram per jaar | M/T |  | SI afgeleide eenheid | 2011-06-10 |  | G
181 | g/d | gram per dag | M/T | 0.011574 | SI afgeleide eenheid | 2012-12-11 |  | G
182 | g/dl | gram per deciliter | M/L3 | 10 | SI afgeleide eenheid | 2011-06-10 |  | G
183 | g/ie | gram per inwoner equivalent |  |  | Overig | 2011-06-10 |  | G
30 | g/kg | gram per kilogram | M/M | 0.001 | SI afgeleide eenheid | 2012-12-11 |  | G
33 | g/l | gram per liter | M/L3 | 1 | SI afgeleide eenheid | 2011-06-10 |  | G
184 | g/m2 | gram per vierkante meter | M/L2 | 0.001 | SI afgeleide eenheid | 2012-12-11 |  | G
185 | g/m3 | gram per kubieke meter | M/L3 | 0.001 | SI afgeleide eenheid | 2012-12-11 |  | G
34 | g/ml | gram per milliliter | M/L3 | 1000 | SI afgeleide eenheid | 2011-06-10 |  | G
297 | g/mnd | gram per maand | M/T |  | SI afgeleide eenheid | 2015-07-22 |  | G
186 | g/s | gram per seconde | M/T | 0.001 | SI afgeleide eenheid | 2012-12-11 |  | G
118 | graad | graad |  |  | SI niet-SI-eenheid | 2011-06-10 |  | G
35 | h | uur | T | 277.7778 | SI niet-SI-eenheid | 2012-12-11 |  | G
36 | hPa | hectopascal | M/LT2 | 100 | SI afgeleide eenheid | 2011-06-10 |  | G
187 | ha | hectare | L2 | 10000 | SI niet-SI-eenheid | 2011-06-10 |  | G
300 | hm3/d | kubieke hectometer per dag | L3/T | 1157407407 | SI afgeleide eenheid | 2015-07-22 |  | G
189 | ie | inwoner equivalent |  |  | Overig | 2011-06-10 |  | G
202 | kHz | kilohertz | /T | 1000 | SI afgeleide eenheid | 2011-06-10 |  | G
306 | kJ/d | kilojoule per dag | L2M/T3 | 11574.07 | SI afgeleide eenheid | 2015-07-22 |  | G
203 | kJ/g | kilojoule per gram | L2M/MT2 | 1000000 | SI afgeleide eenheid | 2011-06-10 |  | G
307 | kJ/s | kilojoule per seconde | L2M/T3 | 1000 | SI afgeleide eenheid | 2015-07-22 |  | G
336 | kPa | kilopascal | M/LT2 | 1000 | SI afgeleide eenheid | 2017-01-31 |  | G
205 | kV | kilovolt | L2M/T3I | 1000 | SI afgeleide eenheid | 2011-06-10 |  | G
135 | kW | kilowatt | L2M/T3 | 1000 | SI afgeleide eenheid | 2011-06-10 |  | G
206 | kWh | kilowattuur | L2M/T2 | 3600000 | SI niet-SI-eenheid | 2011-06-10 |  | G
207 | kWh/dam3 | kilowattuur per kubieke decameter | L2M/L3T2 | 3600000000000000 | SI afgeleide eenheid | 2012-12-11 |  | G
208 | kWh/m3 | kilowattuur per kubieke meter | L2M/L3T2 | 3600000 | SI afgeleide eenheid | 2011-06-10 |  | G
196 | keV | kilo electronvolt |  |  | SI niet-SI-eenheid | 2011-06-10 |  | G
37 | kg | kilogram | M | 1 | SI grondeenheid | 2011-06-10 |  | G
197 | kg/a | kilogram per jaar | M/T |  | SI afgeleide eenheid | 2011-06-10 |  | G
303 | kg/d | kilogram per dag | M/T | 11.5741 | SI afgeleide eenheid | 2015-07-22 |  | G
198 | kg/h | kilogram per uur | M/T | 277.778 | SI afgeleide eenheid | 2012-12-11 |  | G
199 | kg/ha | kilogram per hectare | M/L2 | 0.0001 | SI afgeleide eenheid | 2012-12-11 |  | G
284 | kg/ha.a | kilogram per hectare per jaar | M/L2T |  | SI afgeleide eenheid | 2012-11-28 |  | G
200 | kg/km2 | kilogram per vierkante kilometer | M/L2 | 0.000001 | SI afgeleide eenheid | 2012-12-11 |  | G
304 | kg/l | kilogram per liter | M/L3 | 1000 | SI afgeleide eenheid | 2015-07-22 |  | G
38 | kg/m3 | kilogram per kubieke meter | M/L3 | 1 | SI afgeleide eenheid | 2011-06-10 |  | G
305 | kg/s | kilogram per seconde | M/T | 1 | SI afgeleide eenheid | 2015-07-22 |  | G
201 | kg/ton | kilogram per ton | M/M | 0.001 | SI afgeleide eenheid | 2012-12-11 |  | G
204 | km | kilometer | L | 1000 | SI afgeleide eenheid | 2011-06-10 |  | G
277 | km2 | vierkante kilometer | L2 | 1000000 | SI afgeleide eenheid | 2013-08-03 |  | G
44 | l | liter | L3 | 0.001 | SI niet-SI-eenheid | 2012-12-11 |  | G
308 | l/a | liter per jaar | L3/T |  | SI afgeleide eenheid | 2015-07-22 |  | G
291 | l/d | liter per dag | L3/T | 0.011574 | SI afgeleide eenheid | 2014-04-17 |  | G
209 | l/h | liter per uur | L3/T | 0.27778 | SI afgeleide eenheid | 2012-12-11 |  | G
210 | l/ie | liter per inwoner equivalent |  |  | Overig | 2011-06-10 |  | G
211 | l/kg | liter per kilogram | L3/M | 0.001 | SI afgeleide eenheid | 2012-12-11 |  | G
213 | l/m3 | liter per kubieke meter | L3/L3 | 0.001 | SI afgeleide eenheid | 2012-12-11 |  | G
214 | l/min | liter per minuut | L3/T | 16.6667 | SI afgeleide eenheid | 2012-12-11 |  | G
216 | l/s | liter per seconde | L3/T | 0.001 | SI afgeleide eenheid | 2012-12-11 |  | G
278 | l/s.ha | liter per seconde per hectare | L3/L2T | 10 | SI afgeleide eenheid | 2013-08-03 |  | G
115 | m | meter | L | 1 | SI grondeenheid | 2011-06-10 |  | G
117 | m/s | meter per seconde | L/T | 1 | SI afgeleide eenheid | 2011-06-10 |  | G
51 | m2 | vierkante meter | L2 | 1 | SI afgeleide eenheid | 2011-06-10 |  | G
52 | m3 | kubieke meter | L3 | 1 | SI afgeleide eenheid | 2011-06-10 |  | G
217 | m3/a | kubieke meter per jaar | L3/T |  | SI afgeleide eenheid | 2011-06-10 |  | G
218 | m3/d | kubieke meter per dag | L3/T | 11.5741 | SI afgeleide eenheid | 2012-12-11 |  | G
219 | m3/h | kubieke meter per uur | L3/T | 277.7778 | SI afgeleide eenheid | 2012-12-11 |  | G
220 | m3/ie | kubieke meter per inwoner equivalent |  |  | Overig | 2011-06-10 |  | G
339 | m3/m3 | kubieke meter per kubieke meter | L3/L3 | 1 | SI afgeleide eenheid | 2017-06-23 |  | G
221 | m3/min | kubieke meter per minuut | L3/T | 16666.67 | SI afgeleide eenheid | 2012-12-11 |  | G
222 | m3/s | kubieke meter per seconde | L3/T | 1 | SI afgeleide eenheid | 2011-06-10 |  | G
338 | m3/ton | kubieke meter per ton | L3/M | 0.001 | SI afgeleide eenheid | 2017-03-28 |  | G
309 | m3/w | kubieke meter per week | L3/T | 1.6534 | SI afgeleide eenheid | 2015-07-22 |  | G
224 | mBq/l | millibecquerel per liter | /L3T | 1 | SI afgeleide eenheid | 2019-02-22 |  | G
228 | mHz | millihertz | /T | 0.001 | SI afgeleide eenheid | 2012-12-11 |  | G
242 | mPa.s | millipascal seconde | M/LT | 0.001 | SI afgeleide eenheid | 2012-12-11 |  | G
243 | mS/cm | millisiemens per centimeter | T3I2/L3M | 0.1 | SI afgeleide eenheid | 2012-12-11 |  | G
74 | mS/m | millisiemens per meter | T3I2/L3M | 0.001 | SI afgeleide eenheid | 2012-12-11 |  | G
75 | mV | millivolt | L2M/T3I | 0.001 | SI afgeleide eenheid | 2012-12-11 |  | G
223 | mbar | millibar | M/LT2 | 100 | SI niet-SI-eenheid | 2011-06-10 |  | G
55 | meq/l | milliequivalent per liter |  |  | Overig | 2011-06-10 |  | G
288 | mg | milligram | M | 0.000001 | SI afgeleide eenheid | 2014-09-13 |  | G
310 | mg/a | milligram per jaar | M/T |  | SI afgeleide eenheid | 2015-07-22 |  | G
311 | mg/d | milligram per dag | M/T | 1.1574e-05 | SI afgeleide eenheid | 2015-07-22 |  | G
225 | mg/g | milligram per gram | M/M | 0.001 | SI afgeleide eenheid | 2012-12-11 |  | G
226 | mg/g.h | milligram per gram uur | M/MT | 0.27778 | SI afgeleide eenheid | 2012-12-11 |  | G
58 | mg/kg | milligram per kilogram | M/M | 0.000001 | SI afgeleide eenheid | 2012-12-11 |  | G
60 | mg/l | milligram per liter | M/L3 | 0.001 | SI afgeleide eenheid | 2012-12-11 |  | G
276 | mg/m2 | milligram per vierkante meter | M/L2 | 0.000001 | SI afgeleide eenheid | 2013-08-23 |  | G
279 | mg/m2.d | milligram per vierkante meter per dag | M/L2T | 1.1574e-05 | SI afgeleide eenheid | 2013-05-15 |  | G
61 | mg/m3 | milligram per kubieke meter | M/L3 | 0.000001 | SI afgeleide eenheid | 2012-12-11 |  | G
227 | mg/ml | milligram per milliliter | M/L3 | 1 | SI afgeleide eenheid | 2011-09-27 |  | G
312 | mg/s | milligram per seconde | M/T | 0.000001 | SI afgeleide eenheid | 2015-07-22 |  | G
229 | min | minuut | T | 16666.67 | SI niet-SI-eenheid | 2012-12-11 |  | G
63 | ml | milliliter | L3 | 0.000001 | SI afgeleide eenheid | 2012-12-11 |  | G
316 | ml/d | milliliter per dag | L3/T | 1.1574e-05 | SI afgeleide eenheid | 2015-07-22 |  | G
64 | ml/g | milliliter per gram | L3/M | 0.001 | SI afgeleide eenheid | 2012-12-11 |  | G
65 | ml/l | milliliter per liter | L3/L3 | 0.001 | SI afgeleide eenheid | 2012-12-11 |  | G
66 | mm | millimeter | L | 0.001 | SI afgeleide eenheid | 2012-12-11 |  | G
292 | mm/a | millimeter per jaar | L/T |  | SI afgeleide eenheid | 2014-10-28 |  | G
231 | mm/d | millimeter per dag | L/T | 0.011574 | SI afgeleide eenheid | 2012-12-11 |  | G
293 | mm/h | millimeter per uur | L/T | 0.27778 | SI afgeleide eenheid | 2014-10-28 |  | G
294 | mm/mnd | millimeter per maand | L/T |  | SI afgeleide eenheid | 2014-10-28 |  | G
233 | mm/w | millimeter per week | L/T | 0.0016534 | SI afgeleide eenheid | 2012-12-11 |  | G
234 | mm2 | vierkante millimeter | L2 | 0.000001 | SI afgeleide eenheid | 2012-12-11 |  | G
235 | mm3/l | kubieke millimeter per liter | L3/L3 | 0.000001 | SI afgeleide eenheid | 2012-12-11 |  | G
236 | mm3/ml | kubieke millimeter per milliliter | L3/L3 | 0.001 | SI afgeleide eenheid | 2012-12-11 |  | G
237 | mmol | millimol | N | 0.001 | SI afgeleide eenheid | 2012-12-11 |  | G
68 | mmol/kg | millimol per kilogram | N/M | 0.001 | SI afgeleide eenheid | 2012-12-11 |  | G
69 | mmol/l | millimol per liter | N/L3 | 0.000001 | SI afgeleide eenheid | 2012-12-11 |  | G
238 | mnd | maand | T |  | SI niet-SI-eenheid | 2011-06-10 |  | G
239 | mol | mol | N | 1 | SI grondeenheid | 2011-06-10 |  | G
72 | mol/l | mol per liter | N/L3 | 0.001 | SI afgeleide eenheid | 2012-12-11 |  | G
240 | mol/m3 | mol per kubieke meter | N/L3 | 1 | SI afgeleide eenheid | 2011-06-10 |  | G
241 | mol/mol | mol per mol | N/N | 1 | SI afgeleide eenheid | 2011-06-10 |  | G
116 | n | exemplaren | X | 1 | Aantal | 2011-06-10 |  | G
244 | n/dl | exemplaren per deciliter | X/L3 | 10000 | Aantal | 2011-06-10 |  | G
245 | n/g | exemplaren per gram | X/M | 1000 | Aantal | 2012-05-26 |  | G
246 | n/ha | exemplaren per hectare | X/L2 | 0.0001 | Aantal | 2012-12-11 |  | G
323 | n/hm | exemplaren per hectometer | X/L | 0.01 | Aantal | 2015-10-03 |  | G
247 | n/km | exemplaren per kilometer | X/L | 0.001 | Aantal | 2012-12-11 |  | G
248 | n/km2 | exemplaren per vierkante kilometer | X/L2 | 0.000001 | Aantal | 2012-12-11 |  | G
249 | n/l | exemplaren per liter | X/L3 | 1000 | Aantal | 2011-06-10 |  | G
250 | n/m | exemplaren per meter | X/L | 1 | Aantal | 2011-06-10 |  | G
251 | n/m2 | exemplaren per vierkante meter | X/L2 | 1 | Aantal | 2011-06-10 |  | G
328 | n/m3 | exemplaren per kubieke meter | X/L3 | 1 | Aantal | 2015-11-07 |  | G
252 | n/mg | exemplaren per milligram | X/M | 1000000 | Aantal | 2011-06-10 |  | G
253 | n/min | omwentelingen per minuut |  |  | Overig | 2011-06-10 |  | G
254 | n/ml | exemplaren per milliliter | X/L3 | 1000000 | Aantal | 2011-06-10 |  | G
290 | ng | nanogram | M | 1e-12 | SI afgeleide eenheid | 2014-09-13 |  | G
255 | ng/g | nanogram per gram | M/M | 0.000000001 | SI afgeleide eenheid | 2013-03-16 |  | G
77 | ng/kg | nanogram per kilogram | M/M | 1e-12 | SI afgeleide eenheid | 2013-03-16 |  | G
79 | ng/l | nanogram per liter | M/L3 | 0.000000001 | SI afgeleide eenheid | 2013-02-09 |  | G
326 | ng/m2 | nanogram per vierkante meter | M/L2 | 1e-12 | SI afgeleide eenheid | 2015-10-31 |  | G
256 | ng/ml | nanogram per milliliter | M/L3 | 0.000001 | SI afgeleide eenheid | 2013-02-09 |  | G
257 | nmol/mg | nanomol per milligram | N/M | 0.001 | SI afgeleide eenheid | 2012-12-11 |  | G
8 | oC | graad Celsius | O | 1 | SI afgeleide eenheid | 2011-06-10 |  | G
9 | oD | Duitse graad |  |  | Overig | 2011-06-10 |  | G
99 | ohm | ohm | ML2l/T3 | 1 |  | 2014-01-21 |  | G
330 | pg/g | picogram per gram | M/M | 1e-12 | SI afgeleide eenheid | 2016-01-09 |  | G
324 | pg/kg | picogram per kilogram | M/M | 1e-15 | SI afgeleide eenheid | 2015-10-31 |  | G
295 | pg/l | picogram per liter | M/L3 | 1e-12 | SI afgeleide eenheid | 2014-11-06 |  | G
325 | pg/m2 | picogram per vierkante meter | M/L2 | 1e-15 | SI afgeleide eenheid | 2015-10-31 |  | G
341 | phi | Krumbein phi | L |  | SI afgeleide eenheid | 2018-08-08 |  | G
260 | pmol/mg | picomol per milligram | N/M | 0.000001 | SI afgeleide eenheid | 2012-12-11 |  | G
132 | ppm | parts per million |  |  | Overig | 2011-06-10 |  | G
261 | q | kwartaal | T |  | SI niet-SI-eenheid | 2011-06-10 |  | G
262 | s | seconde | T | 1 | SI grondeenheid | 2011-06-10 |  | G
318 | t/d | ton per dag | M/T | 11574.07 | SI afgeleide eenheid | 2015-07-22 |  | G
319 | t/mnd | ton per maand | M/T |  | SI afgeleide eenheid | 2015-07-22 |  | G
264 | ton | ton | M | 1000 | SI afgeleide eenheid | 2011-06-10 |  | G
265 | ton/a | ton per jaar | M/T |  | SI afgeleide eenheid | 2011-06-10 |  | G
267 | uE | microeinstein |  |  | Overig | 2011-06-10 |  | G
18 | uS/cm | microsiemens per centimeter | T3I2/L3M | 0.0001 | SI afgeleide eenheid | 2012-12-11 |  | G
322 | uS/m | microsiemens per meter | T3I2/L3M | 0.000001 | SI afgeleide eenheid | 2015-07-22 |  | G
289 | ug | microgram | M | 1e-09 | SI afgeleide eenheid | 2014-09-13 |  | G
131 | ug/kg | microgram per kilogram | M/M | 0.000000001 | SI afgeleide eenheid | 2013-03-16 |  | G
14 | ug/l | microgram per liter | M/L3 | 0.000001 | SI afgeleide eenheid | 2013-02-09 |  | G
327 | ug/m2 | microgram per vierkante meter | M/L2 | 0.000000001 | SI afgeleide eenheid | 2015-10-31 |  | G
296 | ug/m3 | microgram per kubieke meter | M/L3 | 0.000000001 | SI afgeleide eenheid | 2015-02-12 |  | G
268 | ug/mg | microgram per milligram | M/M | 0.001 | SI afgeleide eenheid | 2012-12-11 |  | G
16 | ul/l | microliter per liter | M3/M3 | 1e-06 |  | 2014-01-21 |  | G
17 | um | micrometer | L | 0.000001 | SI afgeleide eenheid | 2012-12-11 |  | G
269 | umol/kg | micromol per kilogram | N/M | 0.000001 | SI afgeleide eenheid | 2012-12-11 |  | G
270 | umol/l | micromol per liter | N/L3 | 0.001 | SI afgeleide eenheid | 2012-12-11 |  | G
280 | umol/m2.s | micromol per vierkante meter per seconde | N/L2T | 0.000001 | SI afgeleide eenheid | 2013-02-12 |  | G
271 | us | microseconde | T | 0.000001 | SI afgeleide eenheid | 2012-12-11 |  | G
272 | ve | vervuilingseenheden |  |  | Overig | 2011-06-10 |  | G
273 | w | week | T | 1.6534 | SI afgeleide eenheid | 2012-12-11 |  | G
160 | â€° | promille |  |  | Overig | 2011-06-10 |  | G

## Compartiment (hidden)
ID | Code | Omschrijving | Groep | Cijfercode | D_BEGIN | D_EIND | D_STATUS | D_STATUS
40 | AL | Afval | Medium | 119 | 2016-09-24 |  | G | G
37 | AT | Asfalt | Medium | 116 | 2016-09-24 |  | G | G
3 | AW | Afvalwater | Medium | 30 | 2011-06-10 |  | G | G
8 | BF | Bouwstof | Medium | 109 | 2013-01-19 |  | G | G
38 | BR | Bodemverbeteraar | Medium | 117 | 2016-09-24 |  | G | G
1 | BS | Bodem/Sediment | Medium-MilieuCompartiment | 40 | 2011-06-10 |  | G | G
50 | BW | Bedrijfswater | Medium | 129 | 2018-12-08 |  | G | G
9 | CH | Chemische hulpstoffen | Medium | 90 | 2011-06-10 |  | G | G
44 | CM | Constructiemateriaal | Medium | 123 | 2016-09-24 |  | G | G
10 | DL | Drijflaag | Medium | 103 | 2011-06-10 |  | G | G
11 | DW | Drinkwater | Medium | 18 | 2011-06-10 |  | G | G
47 | EN | epilimnion | Biotoop | 126 | 2017-12-13 |  | G | G
34 | ET | Eluaat | Medium | 113 | 2016-09-24 |  | G | G
32 | EZ | Emerse zone | Biotoop | 110 | 2014-06-28 |  | G | G
51 | GS | Gas | Medium | 130 | 2019-02-01 |  | G | G
43 | GT | Granulaat | Medium | 122 | 2016-09-24 |  | G | G
2 | GW | Grondwater | Medium-MilieuCompartiment | 15 | 2011-06-10 |  | G | G
12 | HW | Hemelwater | Medium-MilieuCompartiment | 35 | 2011-06-10 |  | G | G
49 | HY | hypolimnion | Biotoop | 128 | 2017-12-13 |  | G | G
13 | KH | Klinkhout | Biotoop | 72 | 2011-06-10 |  | G | G
14 | KS | Kunstmatig substraat | Biotoop | 73 | 2011-06-10 |  | G | G
15 | LM | Litoraal | Biotoop | 85 | 2011-06-10 |  | G | G
16 | LT | Lucht | Medium-MilieuCompartiment | 80 | 2011-06-10 |  | G | G
17 | LW | Lozingswater | Medium | 31 | 2011-06-10 |  | G | G
46 | LZ | limnische zone | Biotoop | 125 | 2017-12-13 |  | G | G
48 | MN | metalimnion | Biotoop | 127 | 2017-12-13 |  | G | G
18 | NT | Niet van toepassing | (technisch) | 99 | 2011-06-10 |  | G | G
19 | OE | Organisme (biota) | (technisch) | 60 | 2011-06-10 |  | G | G
42 | OK | Oppervlak | Medium | 121 | 2016-09-24 |  | G | G
35 | OL | Olie | Medium | 114 | 2016-09-24 |  | G | G
45 | OO | Oppervlaktewater en Oever | Biotoop | 124 | 2017-11-14 |  | G
20 | OP | Onderhoudspad (maaipad) | Biotoop | 107 | 2011-06-10 |  | G
21 | OR | Oever | Biotoop | 100 | 2011-06-10 |  | G
4 | OW | Oppervlaktewater | Medium-MilieuCompartiment | 10 | 2011-06-10 |  | G
22 | PM | Profundaal | Biotoop | 86 | 2011-06-10 |  | G
23 | PW | Poriewater | Medium-MilieuCompartiment | 20 | 2011-06-10 |  | G
5 | SB | Slib | Medium | 112 | 2015-01-27 |  | G
39 | SD | Stof (Lucht) | Medium-Milieucompartiment | 118 | 2016-09-24 |  | G
24 | SN | Steen | Biotoop | 71 | 2011-06-10 |  | G
25 | SR | Siliconenrubber | Biotoop | 105 | 2011-06-10 |  | G
33 | SZ | Submerse zone | Biotoop | 111 | 2014-06-28 |  | G
26 | TD | Talud | Biotoop | 106 | 2011-06-10 |  | G
41 | TS | Teeltsubstraat | Medium | 120 | 2016-09-24 |  | G
27 | VE | Vegetatie | Medium | 65 | 2011-06-10 |  | G
28 | ZB | Zuiveringsslib | Medium | 55 | 2011-06-10 |  | G
29 | ZD | Zand | Medium | 43 | 2011-06-10 |  | G
36 | ZR | Zeewater | Medium | 115 | 2016-09-24 |  | G
30 | ZS | Zwevende stof | Medium-MilieuCompartiment | 50 | 2011-06-10 |  | G
31 | ZW | Zwembadwater | Medium | 108 | 2011-06-10 |  | G